## 完整產品規格表
完整產品規格表 - 13份PDF全部型號
品牌 | 產品系列 | 產品名稱 | 型號 | 產品識別碼 | 用途 | 泵浦類型 | 馬力_HP | 功率_kW | 入口口徑_inch | 出口口徑_inch | 口徑_inch | 額定揚程_m | 標準揚程_m | 最高揚程_m | 全揚程_m | 恆壓設定範圍_m | 額定水量_Lmin | 標準水量_Lmin | 最大水量_Lmin | 水量_Lmin | 恆壓設定下限_kgcm2 | 恆壓設定上限_kgcm2 | 電源 | L_mm | W_mm | D_mm | H_mm | A_mm | B_mm | C_mm | E_mm | φM_mm | φP_mm | 三相220V電流_A | 三相380V電流_A | 重量_kg | 產品備註 | 附加資訊標記 | 來源PDF | 資料狀態 | 用途標籤1 | 用途標籤2 | 用途標籤3 | 用途標籤4 | 用途標籤5 | 用途標籤6 | 用途標籤7 | 用途標籤8
傑平 | VBSG | 微電腦變頻變速恆壓泵浦機組 | 2VBSG-7-25 | 傑平¦VBSG¦2VBSG-7-25 | 恆壓加壓供水 | 變頻泵 | 1 |  | 1 | 1-1/2 |  |  |  |  | 40 |  |  |  |  | 90 | 0.5 | 3 |  | 760 |  | 50 | 600 | [10 empty] | 外型尺寸圖；組件規格表 | 2VBSG加壓泵型錄(雙台式).pdf | 已整理
傑平 | VBSG | 微電腦變頻變速恆壓泵浦機組 | 2VBSG-11-25 | 傑平¦VBSG¦2VBSG-11-25 | 恆壓加壓供水 | 變頻泵 | 1.5 |  | 1 | 1-1/2 |  |  |  |  | 65 |  |  |  |  | 90 | 0.5 | 5.5 |  | 760 |  | 50 | 600 | [10 empty] | 外型尺寸圖；組件規格表 | 2VBSG加壓泵型錄(雙台式).pdf | 已整理
傑平 | VBSG | 微電腦變頻變速恆壓泵浦機組 | 2VBSG-11-32 | 傑平¦VBSG¦2VBSG-11-32 | 恆壓加壓供水 | 變頻泵 | 1.5 |  | 1-1/4 | 1-1/2 |  |  |  |  | 26 |  |  |  |  | 200 | 0.5 | 2.2 |  | 760 |  | 50 | 600 | [10 empty] | 外型尺寸圖；組件規格表 | 2VBSG加壓泵型錄(雙台式).pdf | 已整理
傑平 | VBSG | 微電腦變頻變速恆壓泵浦機組 | 2VBSG-15-32 | 傑平¦VBSG¦2VBSG-15-32 | 恆壓加壓供水 | 變頻泵 | 2 |  | 1-1/4 | 2 |  |  |  |  | 40 |  |  |  |  | 200 | 0.5 | 3.5 |  | 760 |  | 50 | 600 | [10 empty] | 外型尺寸圖；組件規格表 | 2VBSG加壓泵型錄(雙台式).pdf | 已整理
傑平 | VBSG | 微電腦變頻變速恆壓泵浦機組 | 2VBSG-20-40 | 傑平¦VBSG¦2VBSG-20-40 | 恆壓加壓供水 | 變頻泵 | 2.5 |  | 1-1/4 | 2 |  |  |  |  | 53 |  |  |  |  | 200 | 0.5 | 4.5 |  | 760 |  | 50 | 600 | [10 empty] | 外型尺寸圖；組件規格表 | 2VBSG加壓泵型錄(雙台式).pdf | 已整理
傑平 | VBSG | 微電腦變頻變速恆壓泵浦機組 | 2VBSG-15-40 | 傑平¦VBSG¦2VBSG-15-40 | 恆壓加壓供水 | 變頻泵 | 2 |  | 1-1/2 | 2 |  |  |  |  | 26 |  |  |  |  | 280 | 0.5 | 2.2 |  | 760 |  | 50 | 800 | [10 empty] | 外型尺寸圖；組件規格表 | 2VBSG加壓泵型錄(雙台式).pdf | 已整理
傑平 | VBSG | 微電腦變頻變速恆壓泵浦機組 | 2VBSG-22-40 | 傑平¦VBSG¦2VBSG-22-40 | 恆壓加壓供水 | 變頻泵 | 3 |  | 1-1/2 | 2-1/2 |  |  |  |  | 42 |  |  |  |  | 280 | 0.5 | 3.5 |  | 760 |  | 50 | 800 | [10 empty] | 外型尺寸圖；組件規格表 | 2VBSG加壓泵型錄(雙台式).pdf | 已整理
傑平 | VBSG | 微電腦變頻變速恆壓泵浦機組 | 2VBSG-25-40 | 傑平¦VBSG¦2VBSG-25-40 | 恆壓加壓供水 | 變頻泵 | 3.5 |  | 1-1/2 | 2-1/2 |  |  |  |  | 53 |  |  |  |  | 280 | 0.5 | 4.5 |  | 760 |  | 50 | 800 | [10 empty] | 外型尺寸圖；組件規格表 | 2VBSG加壓泵型錄(雙台式).pdf | 已整理
傑平 | VBSG | 微電腦變頻變速恆壓泵浦機組 | 2VBSG-22-50 | 傑平¦VBSG¦2VBSG-22-50 | 恆壓加壓供水 | 變頻泵 | 3 |  | 1-1/2 | 3 |  |  |  |  | 28 |  |  |  |  | 400 | 0.5 | 2.4 |  | 800 |  | 50 | 900 | [10 empty] | 外型尺寸圖；組件規格表 | 2VBSG加壓泵型錄(雙台式).pdf | 已整理
傑平 | VBSG | 微電腦變頻變速恆壓泵浦機組 | 2VBSG-25-50 | 傑平¦VBSG¦2VBSG-25-50 | 恆壓加壓供水 | 變頻泵 | 3.5 |  | 1-1/2 | 3 |  |  |  |  | 43 |  |  |  |  | 400 | 0.5 | 3.5 |  | 800 |  | 50 | 900 | [10 empty] | 外型尺寸圖；組件規格表 | 2VBSG加壓泵型錄(雙台式).pdf | 已整理
傑平 | VBSG | 微電腦變頻變速恆壓泵浦機組 | 2VBSG-37-40 | 傑平¦VBSG¦2VBSG-37-40 | 恆壓加壓供水 | 變頻泵 | 5 |  | 1-1/2 | 3 |  |  |  |  | 55 |  |  |  |  | 400 | 0.5 | 5 |  | 800 |  | 50 | 900 | [10 empty] | 外型尺寸圖；組件規格表 | 2VBSG加壓泵型錄(雙台式).pdf | 已整理
傑平 | HS | 沉水式揚水泵 | HS-37-80 | 傑平¦HS¦HS-37-80 | 大樓揚水 | 沉水式揚水泵 | 5 |  |  |  | 2-3 |  | 40 | 56 |  |  |  | 300 | 680 | [6 empty] | 70 |  | 613 | 310 | 303 | 134 | 164 | 127 | 14 | 7.5 | 32 |  | 性能曲線圖；專利資訊；特殊功能說明；外型尺寸圖 | 傑平 HS沉水式揚水泵.pdf | 已整理 | 大樓揚水
傑平 | HS | 沉水式揚水泵 | HS-55-80 | 傑平¦HS¦HS-55-80 | 大樓揚水 | 沉水式揚水泵 | 7.5 |  |  |  | 2-3 |  | 45 | 80 |  |  |  | 430 | 680 | [6 empty] | 70 |  | 705 | 353 | 352 | 134 | 164 | 127 | 19 | 11 | 38 |  | 性能曲線圖；專利資訊；特殊功能說明；外型尺寸圖 | 傑平 HS沉水式揚水泵.pdf | 已整理 | 大樓揚水
傑平 | HS | 沉水式揚水泵 | HS-75-80 | 傑平¦HS¦HS-75-80 | 大樓揚水 | 沉水式揚水泵 | 10 |  |  |  | 2-3 |  | 60 | 100 |  |  |  | 430 | 700 | [6 empty] | 70 |  | 772 | 368 | 404 | 134 | 164 | 127 | 26 | 15 | 41 |  | 性能曲線圖；專利資訊；特殊功能說明；外型尺寸圖 | 傑平 HS沉水式揚水泵.pdf | 已整理 | 大樓揚水
傑平 | HS | 沉水式揚水泵 | HS-110-80 | 傑平¦HS¦HS-110-80 | 大樓揚水 | 沉水式揚水泵 | 15 |  |  |  | 2-3 |  | 80 | 120 |  |  |  | 460 | 850 | [6 empty] | 70 |  | 910 | 404 | 506 | 134 | 164 | 127 | 39 | 22 | 55 |  | 性能曲線圖；專利資訊；特殊功能說明；外型尺寸圖 | 傑平 HS沉水式揚水泵.pdf | 已整理 | 大樓揚水
傑平 | HS | 沉水式揚水泵 | HS-150-80 | 傑平¦HS¦HS-150-80 | 大樓揚水 | 沉水式揚水泵 | 20 |  |  |  | 3-4 |  | 80 | 125 |  |  |  | 620 | 1097 | [6 empty] | 95 |  | 1175 | 635 | 540 | 134 | 164 | 127 | 52 | 30 | 73 |  | 性能曲線圖；專利資訊；特殊功能說明；外型尺寸圖 | 傑平 HS沉水式揚水泵.pdf | 已整理 | 大樓揚水
傑平 | HS | 沉水式揚水泵 | HS-187-80 | 傑平¦HS¦HS-187-80 | 大樓揚水 | 沉水式揚水泵 | 25 |  |  |  | 3-4 |  | 90 | 150 |  |  |  | 720 | 1097 | [6 empty] | 95 |  | 1290 | 695 | 595 | 134 | 164 | 127 | 65 | 37 | 77 |  | 性能曲線圖；專利資訊；特殊功能說明；外型尺寸圖 | 傑平 HS沉水式揚水泵.pdf | 已整理 | 大樓揚水
傑平 | HS | 沉水式揚水泵 | HS-220-100 | 傑平¦HS¦HS-220-100 | 大樓揚水 | 沉水式揚水泵 | 30 |  |  |  | 3-4 |  | 120 | 170 |  |  |  | 720 | 1097 | [6 empty] | 95 |  | 1475 | 765 | 710 | 134 | 164 | 127 | 78 | 42 | 98 |  | 性能曲線圖；專利資訊；特殊功能說明；外型尺寸圖 | 傑平 HS沉水式揚水泵.pdf | 已整理 | 大樓揚水
傑平 | HS | 沉水式揚水泵 | HS-262-100 | 傑平¦HS¦HS-262-100 | 大樓揚水 | 沉水式揚水泵 | 35 |  |  |  | 3-4 |  | 120 | 200 |  |  |  | 870 | 1097 | [6 empty] | 95 |  | 1629 | 804 | 825 | 134 | 164 | 127 | 90 | 49 | 110 |  | 性能曲線圖；專利資訊；特殊功能說明；外型尺寸圖 | 傑平 HS沉水式揚水泵.pdf | 已整理 | 大樓揚水
傑平 | HS | 沉水式揚水泵 | HS-37-50 | 傑平¦HS¦HS-37-50 | 大樓揚水 | 沉水式揚水泵 | 5 |  |  |  | 2-3 |  | 50 | 75 |  |  |  | 200 | 360 | [6 empty] | 70 |  | 662 | 310 | 352 | 134 | 164 | 127 | 14 | 7.5 | 34 | 高揚程 | 性能曲線圖；專利資訊；特殊功能說明；外型尺寸圖 | 傑平 HS沉水式揚水泵.pdf | 已整理 | 大樓揚水
傑平 | HS | 沉水式揚水泵 | HS-55-50 | 傑平¦HS¦HS-55-50 | 大樓揚水 | 沉水式揚水泵 | 7.5 |  |  |  | 2-3 |  | 60 | 95 |  |  |  | 310 | 455 | [6 empty] | 70 |  | 758 | 354 | 404 | 134 | 164 | 127 | 19 | 11 | 40 | 高揚程 | 性能曲線圖；專利資訊；特殊功能說明；外型尺寸圖 | 傑平 HS沉水式揚水泵.pdf | 已整理 | 大樓揚水
傑平 | HS | 沉水式揚水泵 | HS-75-50 | 傑平¦HS¦HS-75-50 | 大樓揚水 | 沉水式揚水泵 | 10 |  |  |  | 2-3 |  | 80 | 115 |  |  |  | 300 | 600 | [6 empty] | 70 |  | 819 | 368 | 450 | 134 | 164 | 127 | 26 | 15 | 45 | 高揚程 | 性能曲線圖；專利資訊；特殊功能說明；外型尺寸圖 | 傑平 HS沉水式揚水泵.pdf | 已整理 | 大樓揚水
傑平 | HS | 沉水式揚水泵 | HS-110-50 | 傑平¦HS¦HS-110-50 | 大樓揚水 | 沉水式揚水泵 | 15 |  |  |  | 2-3 |  | 100 | 145 |  |  |  | 300 | 600 | [6 empty] | 70 |  | 950 | 404 | 546 | 134 | 164 | 127 | 39 | 22 | 58 | 高揚程 | 性能曲線圖；專利資訊；特殊功能說明；外型尺寸圖 | 傑平 HS沉水式揚水泵.pdf | 已整理 | 大樓揚水
傑平 | VBSG | 變頻恆壓泵浦 | KH0230IC | 傑平¦VBSG¦KH0230IC | 恆壓加壓供水 | 變頻泵 |  | 0.75 |  |  | 1 x 2 | 25 |  |  |  | 10-30 | 40 | [5 empty] | 單相/三相 200-230V；三相 380-440V | [13 empty] | A448 B176 C125；包裝480x250x520 mm | 性能曲線圖；外型尺寸圖 | 傑平 VBSG.pdf | 已整理
傑平 | VBSG | 變頻恆壓泵浦 | KH0240IC | 傑平¦VBSG¦KH0240IC | 恆壓加壓供水 | 變頻泵 |  | 0.95 |  |  | 1 x 2 | 35 |  |  |  | 10-40 | 40 | [19 empty] | A466 B194 C143；包裝480x250x520 mm | 性能曲線圖；外型尺寸圖 | 傑平 VBSG.pdf | 已整理
傑平 | VBSG | 變頻恆壓泵浦 | KH0250IC | 傑平¦VBSG¦KH0250IC | 恆壓加壓供水 | 變頻泵 |  | 1.15 |  |  | 1 x 2 | 45 |  |  |  | 10-50 | 40 | [19 empty] | A484 B212 C161；包裝540x250x520 mm | 性能曲線圖；外型尺寸圖 | 傑平 VBSG.pdf | 已整理
傑平 | VBSG | 變頻恆壓泵浦 | KH0260IC | 傑平¦VBSG¦KH0260IC | 恆壓加壓供水 | 變頻泵 |  | 1.35 |  |  | 1 x 2 | 55 |  |  |  | 10-60 | 40 | [19 empty] | A501 B230 C179；包裝540x250x520 mm | 性能曲線圖；外型尺寸圖 | 傑平 VBSG.pdf | 已整理
傑平 | VBSG | 變頻恆壓泵浦 | KH0420IC | 傑平¦VBSG¦KH0420IC | 恆壓加壓供水 | 變頻泵 |  | 0.95 |  |  | 1-1/2 x 4 | 15 |  |  |  | 10-20 | 100 | [19 empty] | A438 B163 C115；包裝480x250x520 mm | 性能曲線圖；外型尺寸圖 | 傑平 VBSG.pdf | 已整理
傑平 | VBSG | 變頻恆壓泵浦 | KH0430IC | 傑平¦VBSG¦KH0430IC | 恆壓加壓供水 | 變頻泵 |  | 1.35 |  |  | 1-1/2 x 4 | 25 |  |  |  | 10-30 | 100 | [19 empty] | A465 B193 C142；包裝480x250x520 mm | 性能曲線圖；外型尺寸圖 | 傑平 VBSG.pdf | 已整理
傑平 | VBSG | 變頻恆壓泵浦 | KH0440IC | 傑平¦VBSG¦KH0440IC | 恆壓加壓供水 | 變頻泵 |  | 1.75 |  |  | 1-1/2 x 4 | 35 |  |  |  | 10-40 | 100 | [19 empty] | A492 B220 C169；包裝540x250x520 mm | 性能曲線圖；外型尺寸圖 | 傑平 VBSG.pdf | 已整理
傑平 | VBSG | 變頻恆壓泵浦 | KH0450IC | 傑平¦VBSG¦KH0450IC | 恆壓加壓供水 | 變頻泵 |  | 2.15 |  |  | 1-1/2 x 4 | 45 |  |  |  | 10-50 | 100 | [19 empty] | A519 B247 C196；僅三相 | 性能曲線圖；外型尺寸圖 | 傑平 VBSG.pdf | 已整理
傑平 | VBSG | 變頻恆壓泵浦 | KH0460IC | 傑平¦VBSG¦KH0460IC | 恆壓加壓供水 | 變頻泵 |  | 2.55 |  |  | 1-1/2 x 4 | 55 |  |  |  | 10-60 | 100 | [19 empty] | A519 B247 C196；僅三相 | 性能曲線圖；外型尺寸圖 | 傑平 VBSG.pdf | 已整理
傑平 | VBSG | 變頻恆壓泵浦 | KH0830IC | 傑平¦VBSG¦KH0830IC | 恆壓加壓供水 | 變頻泵 |  | 1.85 |  |  | 1-1/2 x 4 | 30 |  |  |  | 10-30 | 140 | [19 empty] | A555 B186 C136 | 性能曲線圖；外型尺寸圖 | 傑平 VBSG.pdf | 已整理
傑平 | VBSG | 變頻恆壓泵浦 | KH0840IC | 傑平¦VBSG¦KH0840IC | 恆壓加壓供水 | 變頻泵 |  | 2.65 |  |  | 1-1/2 x 4 | 40 |  |  |  | 10-40 | 140 | [19 empty] | A555 B186 C136；僅三相 | 性能曲線圖；外型尺寸圖 | 傑平 VBSG.pdf | 已整理
傑平 | VBSG | 變頻恆壓泵浦 | KH0850IC | 傑平¦VBSG¦KH0850IC | 恆壓加壓供水 | 變頻泵 |  | 3.5 |  |  | 1-1/2 x 4 | 50 |  |  |  | 10-50 | 140 | [19 empty] | A587 B218 C168；僅三相 | 性能曲線圖；外型尺寸圖 | 傑平 VBSG.pdf | 已整理
傑平 | VBSG | 變頻恆壓泵浦 | KH0860IC | 傑平¦VBSG¦KH0860IC | 恆壓加壓供水 | 變頻泵 |  | 4 |  |  | 1-1/2 x 4 | 55 |  |  |  | 10-60 | 140 | [19 empty] | A587 B218 C168；僅三相 | 性能曲線圖；外型尺寸圖 | 傑平 VBSG.pdf | 已整理
傑平 | VBSG | 變頻恆壓泵浦 | KH1230IC | 傑平¦VBSG¦KH1230IC | 恆壓加壓供水 | 變頻泵 |  | 2.6 |  |  | 2 x 4 | 30 |  |  |  | 10-30 | 200 | [19 empty] | A555 B186 C136；僅三相 | 性能曲線圖；外型尺寸圖 | 傑平 VBSG.pdf | 已整理
傑平 | VBSG | 變頻恆壓泵浦 | KH1240IC | 傑平¦VBSG¦KH1240IC | 恆壓加壓供水 | 變頻泵 |  | 3.85 |  |  | 2 x 4 | 40 |  |  |  | 10-40 | 200 | [19 empty] | A555 B186 C136；僅三相 | 性能曲線圖；外型尺寸圖 | 傑平 VBSG.pdf | 已整理
傑平 | VBSG | 變頻恆壓泵浦 | KH1250IC | 傑平¦VBSG¦KH1250IC | 恆壓加壓供水 | 變頻泵 |  | 4.5 |  |  | 2 x 4 | 50 |  |  |  | 10-50 | 200 | [19 empty] | A587 B218 C168；僅三相 | 性能曲線圖；外型尺寸圖 | 傑平 VBSG.pdf | 已整理
傑平 | VBSG | 變頻恆壓泵浦 | KH1260IC | 傑平¦VBSG¦KH1260IC | 恆壓加壓供水 | 變頻泵 |  | 5.5 |  |  | 2 x 4 | 60 |  |  |  | 10-60 | 200 | [19 empty] | A587 B218 C168；僅三相 | 性能曲線圖；外型尺寸圖 | 傑平 VBSG.pdf | 已整理
傑平 | KH-VBSG | 變頻恆壓泵浦 | KH0230IC-M | 傑平¦KH-VBSG¦KH0230IC-M | 恆壓加壓供水 | 變頻泵 | 2 | 0.75 |  |  | 入1 x2 / 出1-1/2 x4 | 25 |  |  |  | 10-30 | 80 | [5 empty] | 單相/三相 200-230V；三相 380-440V | [14 empty] | 性能曲線圖；外型尺寸圖 | 傑平 VBSG-雙台式.pdf | 已整理
傑平 | KH-VBSG | 變頻恆壓泵浦 | KH0240IC-M | 傑平¦KH-VBSG¦KH0240IC-M | 恆壓加壓供水 | 變頻泵 | 2 | 0.95 |  |  | 入1 x2 / 出1-1/2 x4 | 35 |  |  |  | 10-40 | 80 | [20 empty] | 性能曲線圖；外型尺寸圖 | 傑平 VBSG-雙台式.pdf | 已整理
傑平 | KH-VBSG | 變頻恆壓泵浦 | KH0250IC-M | 傑平¦KH-VBSG¦KH0250IC-M | 恆壓加壓供水 | 變頻泵 | 2 | 1.15 |  |  | 入1 x2 / 出1-1/2 x4 | 45 |  |  |  | 10-50 | 80 | [20 empty] | 性能曲線圖；外型尺寸圖 | 傑平 VBSG-雙台式.pdf | 已整理
傑平 | KH-VBSG | 變頻恆壓泵浦 | KH0260IC-M | 傑平¦KH-VBSG¦KH0260IC-M | 恆壓加壓供水 | 變頻泵 | 4 | 1.35 |  |  | 入1 x2 / 出1-1/2 x4 | 55 |  |  |  | 10-60 | 80 | [20 empty] | 性能曲線圖；外型尺寸圖 | 傑平 VBSG-雙台式.pdf | 已整理
傑平 | KH-VBSG | 變頻恆壓泵浦 | KH0420IC-M | 傑平¦KH-VBSG¦KH0420IC-M | 恆壓加壓供水 | 變頻泵 | 2 | 0.95 |  |  | 入1-1/2 x4 / 出2 x4 | 15 |  |  |  | 10-20 | 200 | [20 empty] | 性能曲線圖；外型尺寸圖 | 傑平 VBSG-雙台式.pdf | 已整理
傑平 | KH-VBSG | 變頻恆壓泵浦 | KH0430IC-M | 傑平¦KH-VBSG¦KH0430IC-M | 恆壓加壓供水 | 變頻泵 | 4 | 1.35 |  |  | 入1-1/2 x4 / 出2 x4 | 25 |  |  |  | 10-30 | 200 | [20 empty] | 性能曲線圖；外型尺寸圖 | 傑平 VBSG-雙台式.pdf | 已整理
傑平 | KH-VBSG | 變頻恆壓泵浦 | KH0440IC-M | 傑平¦KH-VBSG¦KH0440IC-M | 恆壓加壓供水 | 變頻泵 | 4 | 1.75 |  |  | 入1-1/2 x4 / 出2 x4 | 35 |  |  |  | 10-40 | 200 | [20 empty] | 性能曲線圖；外型尺寸圖 | 傑平 VBSG-雙台式.pdf | 已整理
傑平 | KH-VBSG | 變頻恆壓泵浦 | KH0830IC-M | 傑平¦KH-VBSG¦KH0830IC-M | 恆壓加壓供水 | 變頻泵 | 4 | 1.85 |  |  | 入2 x4 / 出2-1/2 x4 | 30 |  |  |  | 10-30 | 280 | [20 empty] | 性能曲線圖；外型尺寸圖 | 傑平 VBSG-雙台式.pdf | 已整理
傑平 | KH-VBSG | 變頻恆壓泵浦 | KH0840IC-M | 傑平¦KH-VBSG¦KH0840IC-M | 恆壓加壓供水 | 變頻泵 | 6 | 2.65 |  |  | 入2 x4 / 出2-1/2 x4 | 40 |  |  |  | 10-40 | 280 | [19 empty] | 僅三相 | 性能曲線圖；外型尺寸圖 | 傑平 VBSG-雙台式.pdf | 已整理
傑平 | KH-VBSG | 變頻恆壓泵浦 | KH1230IC-M | 傑平¦KH-VBSG¦KH1230IC-M | 恆壓加壓供水 | 變頻泵 | 6 | 2.6 |  |  | 入2 x4 / 出2-1/2 x4 | 30 |  |  |  | 10-30 | 400 | [19 empty] | 僅三相 | 性能曲線圖；外型尺寸圖 | 傑平 VBSG-雙台式.pdf | 已整理
傑平 | KH-VBSG | 變頻恆壓泵浦 | KH1240IC-M | 傑平¦KH-VBSG¦KH1240IC-M | 恆壓加壓供水 | 變頻泵 | 10 | 3.85 |  |  | 入2 x4 / 出2-1/2 x4 | 40 |  |  |  | 10-40 | 400 | [19 empty] | 僅三相 | 性能曲線圖；外型尺寸圖 | 傑平 VBSG-雙台式.pdf | 已整理
傑平 | 2VBSG | 大水量變頻恆壓泵浦 | 2VBSG0230 | 傑平¦2VBSG¦2VBSG0230 | 恆壓加壓供水 | 變頻泵 | 2 | 0.75 |  |  | 入1 x2 / 出1-1/2 x4 | 25 |  |  |  | 10-30 | 80 | [5 empty] | 單相/三相 200-230V；三相 380-440V | [14 empty] | 性能曲線圖；外型尺寸圖 | 2VBSG雙台式型錄.pdf；新版 VBSG 型錄(大水量用).pdf | 已整理
傑平 | 2VBSG | 大水量變頻恆壓泵浦 | 2VBSG0240 | 傑平¦2VBSG¦2VBSG0240 | 恆壓加壓供水 | 變頻泵 | 2 | 0.95 |  |  | 入1 x2 / 出1-1/2 x4 | 35 |  |  |  | 10-40 | 80 | [20 empty] | 性能曲線圖；外型尺寸圖 | 2VBSG雙台式型錄.pdf；新版 VBSG 型錄(大水量用).pdf | 已整理
傑平 | 2VBSG | 大水量變頻恆壓泵浦 | 2VBSG0250 | 傑平¦2VBSG¦2VBSG0250 | 恆壓加壓供水 | 變頻泵 | 2 | 1.15 |  |  | 入1 x2 / 出1-1/2 x4 | 45 |  |  |  | 10-50 | 80 | [20 empty] | 性能曲線圖；外型尺寸圖 | 2VBSG雙台式型錄.pdf；新版 VBSG 型錄(大水量用).pdf | 已整理
傑平 | 2VBSG | 大水量變頻恆壓泵浦 | 2VBSG0260 | 傑平¦2VBSG¦2VBSG0260 | 恆壓加壓供水 | 變頻泵 | 4 | 1.35 |  |  | 入1 x2 / 出1-1/2 x4 | 55 |  |  |  | 10-60 | 80 | [20 empty] | 性能曲線圖；外型尺寸圖 | 2VBSG雙台式型錄.pdf；新版 VBSG 型錄(大水量用).pdf | 已整理
傑平 | 2VBSG | 大水量變頻恆壓泵浦 | 2VBSG0420 | 傑平¦2VBSG¦2VBSG0420 | 恆壓加壓供水 | 變頻泵 | 2 | 0.95 |  |  | 入1-1/2 x4 / 出2 x4 | 15 |  |  |  | 10-20 | 200 | [20 empty] | 性能曲線圖；外型尺寸圖 | 2VBSG雙台式型錄.pdf；新版 VBSG 型錄(大水量用).pdf | 已整理
傑平 | 2VBSG | 大水量變頻恆壓泵浦 | 2VBSG0430 | 傑平¦2VBSG¦2VBSG0430 | 恆壓加壓供水 | 變頻泵 | 4 | 1.35 |  |  | 入1-1/2 x4 / 出2 x4 | 25 |  |  |  | 10-30 | 200 | [20 empty] | 性能曲線圖；外型尺寸圖 | 2VBSG雙台式型錄.pdf；新版 VBSG 型錄(大水量用).pdf | 已整理
傑平 | 2VBSG | 大水量變頻恆壓泵浦 | 2VBSG0440 | 傑平¦2VBSG¦2VBSG0440 | 恆壓加壓供水 | 變頻泵 | 4 | 1.75 |  |  | 入1-1/2 x4 / 出2 x4 | 35 |  |  |  | 10-40 | 200 | [20 empty] | 性能曲線圖；外型尺寸圖 | 2VBSG雙台式型錄.pdf；新版 VBSG 型錄(大水量用).pdf | 已整理
傑平 | 2VBSG | 大水量變頻恆壓泵浦 | 2VBSG0450 | 傑平¦2VBSG¦2VBSG0450 | 恆壓加壓供水 | 變頻泵 | 6 | 2.15 |  |  | 入1-1/2 x4 / 出2 x4 | 45 |  |  |  | 10-50 | 200 | [19 empty] | 僅三相 | 性能曲線圖；外型尺寸圖 | 2VBSG雙台式型錄.pdf；新版 VBSG 型錄(大水量用).pdf | 已整理
傑平 | 2VBSG | 大水量變頻恆壓泵浦 | 2VBSG0460 | 傑平¦2VBSG¦2VBSG0460 | 恆壓加壓供水 | 變頻泵 | 6 | 2.55 |  |  | 入1-1/2 x4 / 出2 x4 | 55 |  |  |  | 10-60 | 200 | [19 empty] | 僅三相 | 性能曲線圖；外型尺寸圖 | 2VBSG雙台式型錄.pdf；新版 VBSG 型錄(大水量用).pdf | 已整理
傑平 | 2VBSG | 大水量變頻恆壓泵浦 | 2VBSG0830 | 傑平¦2VBSG¦2VBSG0830 | 恆壓加壓供水 | 變頻泵 | 4 | 1.85 |  |  | 入1-1/2 x4 / 出2-1/2 x4 | 30 |  |  |  | 10-30 | 280 | [20 empty] | 性能曲線圖；外型尺寸圖 | 2VBSG雙台式型錄.pdf；新版 VBSG 型錄(大水量用).pdf | 已整理
傑平 | 2VBSG | 大水量變頻恆壓泵浦 | 2VBSG0840 | 傑平¦2VBSG¦2VBSG0840 | 恆壓加壓供水 | 變頻泵 | 6 | 2.65 |  |  | 入1-1/2 x4 / 出2-1/2 x4 | 40 |  |  |  | 10-40 | 280 | [19 empty] | 僅三相 | 性能曲線圖；外型尺寸圖 | 2VBSG雙台式型錄.pdf；新版 VBSG 型錄(大水量用).pdf | 已整理
傑平 | 2VBSG | 大水量變頻恆壓泵浦 | 2VBSG0850 | 傑平¦2VBSG¦2VBSG0850 | 恆壓加壓供水 | 變頻泵 | 10 | 3.5 |  |  | 入1-1/2 x4 / 出2-1/2 x4 | 50 |  |  |  | 10-50 | 280 | [19 empty] | 僅三相 | 性能曲線圖；外型尺寸圖 | 2VBSG雙台式型錄.pdf；新版 VBSG 型錄(大水量用).pdf | 已整理
傑平 | 2VBSG | 大水量變頻恆壓泵浦 | 2VBSG0860 | 傑平¦2VBSG¦2VBSG0860 | 恆壓加壓供水 | 變頻泵 | 10 | 4 |  |  | 入1-1/2 x4 / 出2-1/2 x4 | 55 |  |  |  | 10-60 | 280 | [19 empty] | 僅三相 | 性能曲線圖；外型尺寸圖 | 2VBSG雙台式型錄.pdf；新版 VBSG 型錄(大水量用).pdf | 已整理
傑平 | 2VBSG | 大水量變頻恆壓泵浦 | 2VBSG1230 | 傑平¦2VBSG¦2VBSG1230 | 恆壓加壓供水 | 變頻泵 | 6 | 2.6 |  |  | 入2 x4 / 出2-1/2 x4 | 30 |  |  |  | 10-30 | 400 | [19 empty] | 僅三相 | 性能曲線圖；外型尺寸圖 | 2VBSG雙台式型錄.pdf；新版 VBSG 型錄(大水量用).pdf | 已整理
傑平 | 2VBSG | 大水量變頻恆壓泵浦 | 2VBSG1240 | 傑平¦2VBSG¦2VBSG1240 | 恆壓加壓供水 | 變頻泵 | 10 | 3.85 |  |  | 入2 x4 / 出2-1/2 x4 | 40 |  |  |  | 10-40 | 400 | [19 empty] | 僅三相 | 性能曲線圖；外型尺寸圖 | 2VBSG雙台式型錄.pdf；新版 VBSG 型錄(大水量用).pdf | 已整理
傑平 | 2VBSG | 大水量變頻恆壓泵浦 | 2VBSG1250 | 傑平¦2VBSG¦2VBSG1250 | 恆壓加壓供水 | 變頻泵 | 15 | 4.5 |  |  | 入2 x4 / 出2-1/2 x4 | 50 |  |  |  | 10-50 | 400 | [19 empty] | 僅三相 | 性能曲線圖；外型尺寸圖 | 2VBSG雙台式型錄.pdf；新版 VBSG 型錄(大水量用).pdf | 已整理
傑平 | 2VBSG | 大水量變頻恆壓泵浦 | 2VBSG1260 | 傑平¦2VBSG¦2VBSG1260 | 恆壓加壓供水 | 變頻泵 | 15 | 5.5 |  |  | 入2 x4 / 出2-1/2 x4 | 60 |  |  |  | 10-60 | 400 | [19 empty] | 僅三相 | 性能曲線圖；外型尺寸圖 | 2VBSG雙台式型錄.pdf；新版 VBSG 型錄(大水量用).pdf | 已整理
傑平 | VBSG | 變頻恆壓泵浦 | VBSG-4-25 | 傑平¦VBSG¦VBSG-4-25 | 恆壓加壓供水 | 變頻泵 | 0.5 |  |  |  | 1 | 15 |  |  |  | 10-20 | 45 | [5 empty] | 單相110/220V；三相220/380V | [13 empty] | 變頻器0.5 HP；重量12.5 kg；包裝460x250x360 mm | 性能曲線圖；外型尺寸圖；用途與安裝實例 | 新版 VBSG 型錄(大水量用).pdf | 已整理
傑平 | VBSG | 變頻恆壓泵浦 | VBSG-4-25H | 傑平¦VBSG¦VBSG-4-25H | 恆壓加壓供水 | 變頻泵 | 0.5 |  |  |  | 1 | 20 |  |  |  | 15-25 | 40 | [19 empty] | 重量13 kg；包裝460x250x360 mm | 性能曲線圖；外型尺寸圖；用途與安裝實例 | 新版 VBSG 型錄(大水量用).pdf | 已整理
傑平 | VBSG | 變頻恆壓泵浦 | VBSG-7-25 | 傑平¦VBSG¦VBSG-7-25 | 恆壓加壓供水 | 變頻泵 | 1 |  |  |  | 1 | 20 |  |  |  | 10-30 | 65 | [19 empty] | 重量19 kg；包裝460x250x360 mm | 性能曲線圖；外型尺寸圖；用途與安裝實例 | 新版 VBSG 型錄(大水量用).pdf | 已整理
傑平 | VBSG | 變頻恆壓泵浦 | VBSG-7-25H | 傑平¦VBSG¦VBSG-7-25H | 恆壓加壓供水 | 變頻泵 | 1 |  |  |  | 1 | 30 |  |  |  | 15-35 | 50 | [19 empty] | 重量19.5 kg；包裝460x250x360 mm | 性能曲線圖；外型尺寸圖；用途與安裝實例 | 新版 VBSG 型錄(大水量用).pdf | 已整理
傑平 | VBSG | 變頻恆壓泵浦 | VBSG-7-40N | 傑平¦VBSG¦VBSG-7-40N | 恆壓加壓供水 | 變頻泵 | 1 |  |  |  | 1 or 1-1/2 | 20 |  |  |  | 15-40 | 100 | [19 empty] | 重量21 kg；包裝460x250x360 mm | 性能曲線圖；外型尺寸圖；用途與安裝實例 | 新版 VBSG 型錄(大水量用).pdf | 已整理
傑平 | JQ | 電子穩壓加壓泵 | JQ 200 系列 | 傑平¦JQ¦JQ 200 系列 | 恆壓加壓供水 | 電子穩壓加壓泵 |  | 0.2 |  |  | 3/4 | 15 |  |  |  |  | 28 | [5 empty] | 110/220V | [13 empty] | JQ200(V)/JQ200N(V)/JQ200S(V)；60Hz；2葉輪；最高揚程22m；最大水量55L/min；重量依材質7.5-10kg | 性能曲線圖；外型尺寸圖；用途與安裝實例 | 傑平 JQ電子穩壓加壓泵.pdf | 已整理
傑平 | JQ | 電子穩壓加壓泵 | JQ 400 系列 | 傑平¦JQ¦JQ 400 系列 | 恆壓加壓供水 | 電子穩壓加壓泵 |  | 0.4 |  |  | 1 | 20 |  |  |  |  | 32 | [5 empty] | 110/220V | [13 empty] | JQ400(V)/JQ400N(V)/JQ400S(V)；60Hz；2葉輪；最高揚程26m；最大水量68L/min；重量依材質9-11.5kg | 性能曲線圖；外型尺寸圖；用途與安裝實例 | 傑平 JQ電子穩壓加壓泵.pdf | 已整理
傑平 | JQ | 電子穩壓加壓泵 | JQ 800 系列 | 傑平¦JQ¦JQ 800 系列 | 恆壓加壓供水 | 電子穩壓加壓泵 |  | 0.8 |  |  | 1 or 1-1/2 | 25 |  |  |  |  | 50 | [5 empty] | 110/220V | [13 empty] | JQ800(V)/JQ800N(V)/JQ800S(V)；60Hz；2葉輪；最高揚程32m；最大水量98L/min；重量依材質12-14.5kg | 性能曲線圖；外型尺寸圖；用途與安裝實例 | 傑平 JQ電子穩壓加壓泵.pdf | 已整理
傑平 | CV | 污水泵 | (A)CV-04-50 | 傑平¦CV¦(A)CV-04-50 | 污水排放 | 汙水汞 | 0.5 | 0.4 |  |  |  | 6 |  |  |  |  | 150 | [19 empty] | 可掛浮球 | 性能曲線圖；外型尺寸圖；材質結構表 | 傑平 污水(A)CV型錄.pdf | 已整理 | 污水
傑平 | CV | 污水泵 | (A)CV-07-50 | 傑平¦CV¦(A)CV-07-50 | 污水排放 | 汙水汞 | 1 | 0.75 |  |  |  | 9 |  |  |  |  | 200 | [19 empty] | 可掛浮球 | 性能曲線圖；外型尺寸圖；材質結構表 | 傑平 污水(A)CV型錄.pdf | 已整理 | 污水
傑平 | CV | 污水泵 | (A)CV-15-50/80 | 傑平¦CV¦(A)CV-15-50/80 | 污水排放 | 汙水汞 | 2 | 1.5 |  |  |  | 10 |  |  |  |  | 400 | [19 empty] | 可掛浮球 | 性能曲線圖；外型尺寸圖；材質結構表 | 傑平 污水(A)CV型錄.pdf | 已整理 | 污水
傑平 | CV | 污水泵 | CV-22-50/80 | 傑平¦CV¦CV-22-50/80 | 污水排放 | 汙水汞 | 3 | 2.2 |  |  |  | 11 |  |  |  |  | 500 | [19 empty] | 不可掛浮球 | 性能曲線圖；外型尺寸圖；材質結構表 | 傑平 污水(A)CV型錄.pdf | 已整理 | 污水
傑平 | CV | 污水泵 | CV-37-80/100 | 傑平¦CV¦CV-37-80/100 | 污水排放 | 汙水汞 | 5 | 3.7 |  |  |  | 15 |  |  |  |  | 550 | [19 empty] | 不可掛浮球 | 性能曲線圖；外型尺寸圖；材質結構表 | 傑平 污水(A)CV型錄.pdf | 已整理 | 污水
傑平 | CV | 污水泵 | CV-55-80/100 | 傑平¦CV¦CV-55-80/100 | 污水排放 | 汙水汞 | 7.5 | 5.5 |  |  |  | 20 |  | 30 |  |  | 650 | [19 empty] | 不可掛浮球 | 性能曲線圖；外型尺寸圖；材質結構表 | 傑平 污水(A)CV型錄.pdf | 已整理 | 污水
傑平 | SN | 污水泵 | (A)SN-04-50 | 傑平¦SN¦(A)SN-04-50 | 污水排放 | 汙水汞 | 0.5 | 0.4 |  |  |  | 6 |  |  |  |  | 200 | [19 empty] | 可掛浮球 | 性能曲線圖；外型尺寸圖；材質結構表 | 傑平 污水(A)SN型錄.pdf | 已整理 | 污水
傑平 | SN | 污水泵 | (A)SN-07-50 | 傑平¦SN¦(A)SN-07-50 | 污水排放 | 汙水汞 | 1 | 0.75 |  |  |  | 8 |  |  |  |  | 220 | [19 empty] | 可掛浮球 | 性能曲線圖；外型尺寸圖；材質結構表 | 傑平 污水(A)SN型錄.pdf | 已整理 | 污水
傑平 | SN | 污水泵 | (A)SN-07-50/80 | 傑平¦SN¦(A)SN-07-50/80 | 污水排放 | 汙水汞 | 1 | 0.75 |  |  |  | 8 |  |  |  |  | 220 | [19 empty] | 可掛浮球 | 性能曲線圖；外型尺寸圖；材質結構表 | 傑平 污水(A)SN型錄.pdf | 已整理 | 污水
傑平 | SN | 污水泵 | (A)SN-15-50/80 | 傑平¦SN¦(A)SN-15-50/80 | 污水排放 | 汙水汞 | 2 | 1.5 |  |  |  | 12 |  |  |  |  | 400 | [19 empty] | 可掛浮球 | 性能曲線圖；外型尺寸圖；材質結構表 | 傑平 污水(A)SN型錄.pdf | 已整理 | 污水
傑平 | SN | 污水泵 | (A)SN-15-50/80H | 傑平¦SN¦(A)SN-15-50/80H | 污水排放 | 汙水汞 | 2 | 1.5 |  |  |  | 16 |  |  |  |  | 250 | [19 empty] | 可掛浮球 | 性能曲線圖；外型尺寸圖；材質結構表 | 傑平 污水(A)SN型錄.pdf | 已整理 | 污水
傑平 | SN | 污水泵 | SN-22-50/80 | 傑平¦SN¦SN-22-50/80 | 污水排放 | 汙水汞 | 3 | 2.2 |  |  |  | 15 |  |  |  |  | 400 | [19 empty] | 不可掛浮球 | 性能曲線圖；外型尺寸圖；材質結構表 | 傑平 污水(A)SN型錄.pdf | 已整理 | 污水
傑平 | SN | 污水泵 | SN-22-50/80H | 傑平¦SN¦SN-22-50/80H | 污水排放 | 汙水汞 | 3 | 2.2 |  |  |  | 20 |  |  |  |  | 300 | [19 empty] | 不可掛浮球 | 性能曲線圖；外型尺寸圖；材質結構表 | 傑平 污水(A)SN型錄.pdf | 已整理 | 污水
傑平 | SN | 污水泵 | SN-37-80/100 | 傑平¦SN¦SN-37-80/100 | 污水排放 | 汙水汞 | 5 | 3.7 |  |  |  | 21 |  |  |  |  | 500 | [19 empty] | 不可掛浮球 | 性能曲線圖；外型尺寸圖；材質結構表 | 傑平 污水(A)SN型錄.pdf | 已整理 | 污水
傑平 | SN | 污水泵 | SN-55-80/100 | 傑平¦SN¦SN-55-80/100 | 污水排放 | 汙水汞 | 7.5 | 5.5 |  |  |  | 25 |  | 38 |  |  | 600 | [19 empty] | 不可掛浮球 | 性能曲線圖；外型尺寸圖；材質結構表 | 傑平 污水(A)SN型錄.pdf | 已整理 | 污水
傑平 | TP | 污水泵 | TP-04-50 | 傑平¦TP¦TP-04-50 | 污水排放 | 污水泵 | 0.5 | 0.4 |  |  |  | 6 |  |  |  |  | 100 | [5 empty] | 110/220/380V；單相/三相 | [14 empty] | 性能曲線圖；外型尺寸圖；材質結構表 | 傑平 污水TP型錄.pdf | 已整理 | 污水
傑平 | TP | 污水泵 | ATP-04-50 | 傑平¦TP¦ATP-04-50 | 污水排放 | 污水泵 | 0.5 | 0.4 |  |  |  | 6 |  |  |  |  | 100 | [5 empty] | 110/220V；單相 | [14 empty] | 性能曲線圖；外型尺寸圖；材質結構表 | 傑平 污水TP型錄.pdf | 已整理 | 污水
傑平 | TP | 污水泵 | GTP-04-50 | 傑平¦TP¦GTP-04-50 | 污水排放 | 污水泵 | 0.5 | 0.4 |  |  |  | 6 |  |  |  |  | 100 | [5 empty] | 110/220V；單相 | [14 empty] | 性能曲線圖；外型尺寸圖；材質結構表 | 傑平 污水TP型錄.pdf | 已整理 | 污水
傑平 | TP | 污水泵 | TP-07-50(80) | 傑平¦TP¦TP-07-50(80) | 污水排放 | 污水泵 | 1 | 0.75 |  |  |  | 8 |  |  |  |  | 200 | [5 empty] | 110/220/380V；單相/三相 | [14 empty] | 性能曲線圖；外型尺寸圖；材質結構表 | 傑平 污水TP型錄.pdf | 已整理 | 污水
傑平 | TP | 污水泵 | ATP-07-50(80) | 傑平¦TP¦ATP-07-50(80) | 污水排放 | 污水泵 | 1 | 0.75 |  |  |  | 8 |  |  |  |  | 200 | [5 empty] | 110/220V；單相 | [14 empty] | 性能曲線圖；外型尺寸圖；材質結構表 | 傑平 污水TP型錄.pdf | 已整理 | 污水
傑平 | TP | 污水泵 | GTP-07-50(80) | 傑平¦TP¦GTP-07-50(80) | 污水排放 | 污水泵 | 1 | 0.75 |  |  |  | 8 |  |  |  |  | 200 | [5 empty] | 220V；單相 | [14 empty] | 性能曲線圖；外型尺寸圖；材質結構表 | 傑平 污水TP型錄.pdf | 已整理 | 污水
傑平 | GP | 同軸渦卷泵浦 | GP 系列 | 傑平¦GP¦GP 系列 | 高樓給水；一般工業用水；空調循環給水；工地用水；農業灌溉用水 | 臥式泵 | [7 empty] | 100 |  |  |  |  | 500 | [17 empty] | 型錄僅列性能曲線與機型編號原則；未提供可可靠擷取的逐型號規格表。 | 性能曲線圖；機型編號原則；產品特點 | 傑平 同軸渦卷泵型錄.pdf | 已整理 | 大樓揚水 | 一般工業用水 | 空調循環給水 | 農業灌溉用水
傑平 | Y系列 | 自吸式泵 | Y20115 | 傑平¦Y系列¦Y20115 | 化工液體、釀造食品、船舶/礦山排水、工廠給水與灌溉 | 陸上式自吸式泵 | 1 |  |  |  | 1-1/2 x 1-1/2 | [11 empty] | 三相 | [13 empty] | 2極 | 性能曲線圖；外型尺寸圖；材質/結構資訊 | 傑平 自吸式泵.pdf | 已整理 | 化工液體 | 釀造食品 | 船舶/礦山排水 | 工業系統 | 農業灌溉用水
傑平 | Y系列 | 自吸式泵 | Y20220 | 傑平¦Y系列¦Y20220 | 化工液體、釀造食品、船舶/礦山排水、工廠給水與灌溉 | 陸上式自吸式泵 | 2 |  |  |  | 2 x 2 | [11 empty] | 三相 | [13 empty] | 2極 | 性能曲線圖；外型尺寸圖；材質/結構資訊 | 傑平 自吸式泵.pdf | 已整理 | 化工液體 | 釀造食品 | 船舶/礦山排水 | 工業系統 | 農業灌溉用水
傑平 | Y系列 | 自吸式泵 | Y20325 | 傑平¦Y系列¦Y20325 | 化工液體、釀造食品、船舶/礦山排水、工廠給水與灌溉 | 陸上式自吸式泵 | 3 |  |  |  | 2-1/2 x 2-1/2 | [11 empty] | 三相 | [13 empty] | 2極 | 性能曲線圖；外型尺寸圖；材質/結構資訊 | 傑平 自吸式泵.pdf | 已整理 | 化工液體 | 釀造食品 | 船舶/礦山排水 | 工業系統 | 農業灌溉用水
傑平 | Y系列 | 自吸式泵 | Y20530 | 傑平¦Y系列¦Y20530 | 化工液體、釀造食品、船舶/礦山排水、工廠給水與灌溉 | 陸上式自吸式泵 | 5 |  |  |  | 3 x 3 | [11 empty] | 三相 | [13 empty] | 2極 | 性能曲線圖；外型尺寸圖；材質/結構資訊 | 傑平 自吸式泵.pdf | 已整理 | 化工液體 | 釀造食品 | 船舶/礦山排水 | 工業系統 | 農業灌溉用水
傑平 | Y系列 | 自吸式泵 | Y20740 | 傑平¦Y系列¦Y20740 | 化工液體、釀造食品、船舶/礦山排水、工廠給水與灌溉 | 陸上式自吸式泵 | 7.5 |  |  |  | 4 x 4 | [11 empty] | 三相 | [13 empty] | 2極 | 性能曲線圖；外型尺寸圖；材質/結構資訊 | 傑平 自吸式泵.pdf | 已整理 | 化工液體 | 釀造食品 | 船舶/礦山排水 | 工業系統 | 農業灌溉用水
傑平 | Y系列 | 自吸式泵 | Y21040 | 傑平¦Y系列¦Y21040 | 化工液體、釀造食品、船舶/礦山排水、工廠給水與灌溉 | 陸上式自吸式泵 | 10 |  |  |  | 4 x 4 | [11 empty] | 三相 | [13 empty] | 2極 | 性能曲線圖；外型尺寸圖；材質/結構資訊 | 傑平 自吸式泵.pdf | 已整理 | 化工液體 | 釀造食品 | 船舶/礦山排水 | 工業系統 | 農業灌溉用水
傑平 | Y系列 | 自吸式泵 | Y40115 | 傑平¦Y系列¦Y40115 | 化工液體、釀造食品、船舶/礦山排水、工廠給水與灌溉 | 陸上式自吸式泵 | 1 |  |  |  | 1-1/2 x 1-1/2 | [11 empty] | 三相 | [13 empty] | 4極 | 性能曲線圖；外型尺寸圖；材質/結構資訊 | 傑平 自吸式泵.pdf | 已整理 | 化工液體 | 釀造食品 | 船舶/礦山排水 | 工業系統 | 農業灌溉用水
傑平 | Y系列 | 自吸式泵 | Y40220 | 傑平¦Y系列¦Y40220 | 化工液體、釀造食品、船舶/礦山排水、工廠給水與灌溉 | 陸上式自吸式泵 | 2 |  |  |  | 2 x 2 | [11 empty] | 三相 | [13 empty] | 4極 | 性能曲線圖；外型尺寸圖；材質/結構資訊 | 傑平 自吸式泵.pdf | 已整理 | 化工液體 | 釀造食品 | 船舶/礦山排水 | 工業系統 | 農業灌溉用水
傑平 | Y系列 | 自吸式泵 | Y40325 | 傑平¦Y系列¦Y40325 | 化工液體、釀造食品、船舶/礦山排水、工廠給水與灌溉 | 陸上式自吸式泵 | 3 |  |  |  | 2-1/2 x 2-1/2 | [11 empty] | 三相 | [13 empty] | 4極 | 性能曲線圖；外型尺寸圖；材質/結構資訊 | 傑平 自吸式泵.pdf | 已整理 | 化工液體 | 釀造食品 | 船舶/礦山排水 | 工業系統 | 農業灌溉用水
傑平 | Y系列 | 自吸式泵 | Y40530 | 傑平¦Y系列¦Y40530 | 化工液體、釀造食品、船舶/礦山排水、工廠給水與灌溉 | 陸上式自吸式泵 | 5 |  |  |  | 3 x 3 | [11 empty] | 三相 | [13 empty] | 4極 | 性能曲線圖；外型尺寸圖；材質/結構資訊 | 傑平 自吸式泵.pdf | 已整理 | 化工液體 | 釀造食品 | 船舶/礦山排水 | 工業系統 | 農業灌溉用水
傑平 | Y系列 | 自吸式泵 | Y40740 | 傑平¦Y系列¦Y40740 | 化工液體、釀造食品、船舶/礦山排水、工廠給水與灌溉 | 陸上式自吸式泵 | 7.5 |  |  |  | 4 x 4 | [11 empty] | 三相 | [13 empty] | 4極 | 性能曲線圖；外型尺寸圖；材質/結構資訊 | 傑平 自吸式泵.pdf | 已整理 | 化工液體 | 釀造食品 | 船舶/礦山排水 | 工業系統 | 農業灌溉用水
傑平 | Y系列 | 自吸式泵 | Y41040 | 傑平¦Y系列¦Y41040 | 化工液體、釀造食品、船舶/礦山排水、工廠給水與灌溉 | 陸上式自吸式泵 | 10 |  |  |  | 4 x 4 | [11 empty] | 三相 | [13 empty] | 4極 | 性能曲線圖；外型尺寸圖；材質/結構資訊 | 傑平 自吸式泵.pdf | 已整理 | 化工液體 | 釀造食品 | 船舶/礦山排水 | 工業系統 | 農業灌溉用水
傑平 | Y系列 | 自吸式泵 | Y41560 | 傑平¦Y系列¦Y41560 | 化工液體、釀造食品、船舶/礦山排水、工廠給水與灌溉 | 陸上式自吸式泵 | 15 |  |  |  | 6 x 6 | [11 empty] | 三相 | [13 empty] | 4極 | 性能曲線圖；外型尺寸圖；材質/結構資訊 | 傑平 自吸式泵.pdf | 已整理 | 化工液體 | 釀造食品 | 船舶/礦山排水 | 工業系統 | 農業灌溉用水
傑平 | Y系列 | 自吸式泵 | Y42060 | 傑平¦Y系列¦Y42060 | 化工液體、釀造食品、船舶/礦山排水、工廠給水與灌溉 | 陸上式自吸式泵 | 20 |  |  |  | 6 x 6 | [11 empty] | 三相 | [13 empty] | 4極 | 性能曲線圖；外型尺寸圖；材質/結構資訊 | 傑平 自吸式泵.pdf | 已整理 | 化工液體 | 釀造食品 | 船舶/礦山排水 | 工業系統 | 農業灌溉用水
傑平 | SB/SBI/SBN | 立式多段不銹鋼管道泵浦 | SB1-2 | 傑平¦SB/SBI/SBN¦SB1-2 | 大樓、旅館及集合住宅加壓供水；工業清洗、洗車、消防、加工與冷卻系統；鍋爐、加熱、熱交換、冷凍及空調循環；農田灌溉；水處理 | 立式揚水泵 | [7 empty] | 250 |  |  |  |  | 50 |  |  |  | 60Hz；依功率有單相或三相電壓版本 | [13 empty] | 型式=SB；尺寸級別=1；逐型號馬達、電流、尺寸及重量詳見「傑平SB-SBI-SBN」分頁。 | 性能曲線圖；型號說明；材質表；結構圖；外型尺寸圖；逐型號馬達電流、尺寸及重量表 | 傑平 立式揚水多段泵.pdf.pdf | 影像規格表已OCR整理；數值需人工複核 | 大樓揚水 | 工業系統 | 冷凍及空調 | 農業灌溉用水
傑平 | SB/SBI/SBN | 立式多段不銹鋼管道泵浦 | SB1-3 | 傑平¦SB/SBI/SBN¦SB1-3 | 大樓、旅館及集合住宅加壓供水；工業清洗、洗車、消防、加工與冷卻系統；鍋爐、加熱、熱交換、冷凍及空調循環；農田灌溉；水處理 | 立式揚水泵 | [7 empty] | 250 |  |  |  |  | 50 |  |  |  | 60Hz；依功率有單相或三相電壓版本 | [13 empty] | 型式=SB；尺寸級別=1；逐型號馬達、電流、尺寸及重量詳見「傑平SB-SBI-SBN」分頁。 | 性能曲線圖；型號說明；材質表；結構圖；外型尺寸圖；逐型號馬達電流、尺寸及重量表 | 傑平 立式揚水多段泵.pdf.pdf | 影像規格表已OCR整理；數值需人工複核 | 大樓揚水 | 工業系統 | 冷凍及空調 | 農業灌溉用水
傑平 | SB/SBI/SBN | 立式多段不銹鋼管道泵浦 | SB1-4 | 傑平¦SB/SBI/SBN¦SB1-4 | 大樓、旅館及集合住宅加壓供水；工業清洗、洗車、消防、加工與冷卻系統；鍋爐、加熱、熱交換、冷凍及空調循環；農田灌溉；水處理 | 立式揚水泵 | [7 empty] | 250 |  |  |  |  | 50 |  |  |  | 60Hz；依功率有單相或三相電壓版本 | [13 empty] | 型式=SB；尺寸級別=1；逐型號馬達、電流、尺寸及重量詳見「傑平SB-SBI-SBN」分頁。 | 性能曲線圖；型號說明；材質表；結構圖；外型尺寸圖；逐型號馬達電流、尺寸及重量表 | 傑平 立式揚水多段泵.pdf.pdf | 影像規格表已OCR整理；數值需人工複核 | 大樓揚水 | 工業系統 | 冷凍及空調 | 農業灌溉用水
傑平 | SB/SBI/SBN | 立式多段不銹鋼管道泵浦 | SB1-5 | 傑平¦SB/SBI/SBN¦SB1-5 | 大樓、旅館及集合住宅加壓供水；工業清洗、洗車、消防、加工與冷卻系統；鍋爐、加熱、熱交換、冷凍及空調循環；農田灌溉；水處理 | 立式揚水泵 | [7 empty] | 250 |  |  |  |  | 50 |  |  |  | 60Hz；依功率有單相或三相電壓版本 | [13 empty] | 型式=SB；尺寸級別=1；逐型號馬達、電流、尺寸及重量詳見「傑平SB-SBI-SBN」分頁。 | 性能曲線圖；型號說明；材質表；結構圖；外型尺寸圖；逐型號馬達電流、尺寸及重量表 | 傑平 立式揚水多段泵.pdf.pdf | 影像規格表已OCR整理；數值需人工複核 | 大樓揚水 | 工業系統 | 冷凍及空調 | 農業灌溉用水
傑平 | SB/SBI/SBN | 立式多段不銹鋼管道泵浦 | SB1-6 | 傑平¦SB/SBI/SBN¦SB1-6 | 大樓、旅館及集合住宅加壓供水；工業清洗、洗車、消防、加工與冷卻系統；鍋爐、加熱、熱交換、冷凍及空調循環；農田灌溉；水處理 | 立式揚水泵 | [7 empty] | 250 |  |  |  |  | 50 |  |  |  | 60Hz；依功率有單相或三相電壓版本 | [13 empty] | 型式=SB；尺寸級別=1；逐型號馬達、電流、尺寸及重量詳見「傑平SB-SBI-SBN」分頁。 | 性能曲線圖；型號說明；材質表；結構圖；外型尺寸圖；逐型號馬達電流、尺寸及重量表 | 傑平 立式揚水多段泵.pdf.pdf | 影像規格表已OCR整理；數值需人工複核 | 大樓揚水 | 工業系統 | 冷凍及空調 | 農業灌溉用水
傑平 | SB/SBI/SBN | 立式多段不銹鋼管道泵浦 | SB1-7 | 傑平¦SB/SBI/SBN¦SB1-7 | 大樓、旅館及集合住宅加壓供水；工業清洗、洗車、消防、加工與冷卻系統；鍋爐、加熱、熱交換、冷凍及空調循環；農田灌溉；水處理 | 立式揚水泵 | [7 empty] | 250 |  |  |  |  | 50 |  |  |  | 60Hz；依功率有單相或三相電壓版本 | [13 empty] | 型式=SB；尺寸級別=1；逐型號馬達、電流、尺寸及重量詳見「傑平SB-SBI-SBN」分頁。 | 性能曲線圖；型號說明；材質表；結構圖；外型尺寸圖；逐型號馬達電流、尺寸及重量表 | 傑平 立式揚水多段泵.pdf.pdf | 影像規格表已OCR整理；數值需人工複核 | 大樓揚水 | 工業系統 | 冷凍及空調 | 農業灌溉用水
傑平 | SB/SBI/SBN | 立式多段不銹鋼管道泵浦 | SB1-8 | 傑平¦SB/SBI/SBN¦SB1-8 | 大樓、旅館及集合住宅加壓供水；工業清洗、洗車、消防、加工與冷卻系統；鍋爐、加熱、熱交換、冷凍及空調循環；農田灌溉；水處理 | 立式揚水泵 | [7 empty] | 250 |  |  |  |  | 50 |  |  |  | 60Hz；依功率有單相或三相電壓版本 | [13 empty] | 型式=SB；尺寸級別=1；逐型號馬達、電流、尺寸及重量詳見「傑平SB-SBI-SBN」分頁。 | 性能曲線圖；型號說明；材質表；結構圖；外型尺寸圖；逐型號馬達電流、尺寸及重量表 | 傑平 立式揚水多段泵.pdf.pdf | 影像規格表已OCR整理；數值需人工複核 | 大樓揚水 | 工業系統 | 冷凍及空調 | 農業灌溉用水
傑平 | SB/SBI/SBN | 立式多段不銹鋼管道泵浦 | SB1-9 | 傑平¦SB/SBI/SBN¦SB1-9 | 大樓、旅館及集合住宅加壓供水；工業清洗、洗車、消防、加工與冷卻系統；鍋爐、加熱、熱交換、冷凍及空調循環；農田灌溉；水處理 | 立式揚水泵 | [7 empty] | 250 |  |  |  |  | 50 |  |  |  | 60Hz；依功率有單相或三相電壓版本 | [13 empty] | 型式=SB；尺寸級別=1；逐型號馬達、電流、尺寸及重量詳見「傑平SB-SBI-SBN」分頁。 | 性能曲線圖；型號說明；材質表；結構圖；外型尺寸圖；逐型號馬達電流、尺寸及重量表 | 傑平 立式揚水多段泵.pdf.pdf | 影像規格表已OCR整理；數值需人工複核 | 大樓揚水 | 工業系統 | 冷凍及空調 | 農業灌溉用水
傑平 | SB/SBI/SBN | 立式多段不銹鋼管道泵浦 | SB1-10 | 傑平¦SB/SBI/SBN¦SB1-10 | 大樓、旅館及集合住宅加壓供水；工業清洗、洗車、消防、加工與冷卻系統；鍋爐、加熱、熱交換、冷凍及空調循環；農田灌溉；水處理 | 立式揚水泵 | [7 empty] | 250 |  |  |  |  | 50 |  |  |  | 60Hz；依功率有單相或三相電壓版本 | [13 empty] | 型式=SB；尺寸級別=1；逐型號馬達、電流、尺寸及重量詳見「傑平SB-SBI-SBN」分頁。 | 性能曲線圖；型號說明；材質表；結構圖；外型尺寸圖；逐型號馬達電流、尺寸及重量表 | 傑平 立式揚水多段泵.pdf.pdf | 影像規格表已OCR整理；數值需人工複核 | 大樓揚水 | 工業系統 | 冷凍及空調 | 農業灌溉用水
傑平 | SB/SBI/SBN | 立式多段不銹鋼管道泵浦 | SB1-11 | 傑平¦SB/SBI/SBN¦SB1-11 | 大樓、旅館及集合住宅加壓供水；工業清洗、洗車、消防、加工與冷卻系統；鍋爐、加熱、熱交換、冷凍及空調循環；農田灌溉；水處理 | 立式揚水泵 | [7 empty] | 250 |  |  |  |  | 50 |  |  |  | 60Hz；依功率有單相或三相電壓版本 | [13 empty] | 型式=SB；尺寸級別=1；逐型號馬達、電流、尺寸及重量詳見「傑平SB-SBI-SBN」分頁。 | 性能曲線圖；型號說明；材質表；結構圖；外型尺寸圖；逐型號馬達電流、尺寸及重量表 | 傑平 立式揚水多段泵.pdf.pdf | 影像規格表已OCR整理；數值需人工複核 | 大樓揚水 | 工業系統 | 冷凍及空調 | 農業灌溉用水
傑平 | SB/SBI/SBN | 立式多段不銹鋼管道泵浦 | SB1-12 | 傑平¦SB/SBI/SBN¦SB1-12 | 大樓、旅館及集合住宅加壓供水；工業清洗、洗車、消防、加工與冷卻系統；鍋爐、加熱、熱交換、冷凍及空調循環；農田灌溉；水處理 | 立式揚水泵 | [7 empty] | 250 |  |  |  |  | 50 |  |  |  | 60Hz；依功率有單相或三相電壓版本 | [13 empty] | 型式=SB；尺寸級別=1；逐型號馬達、電流、尺寸及重量詳見「傑平SB-SBI-SBN」分頁。 | 性能曲線圖；型號說明；材質表；結構圖；外型尺寸圖；逐型號馬達電流、尺寸及重量表 | 傑平 立式揚水多段泵.pdf.pdf | 影像規格表已OCR整理；數值需人工複核 | 大樓揚水 | 工業系統 | 冷凍及空調 | 農業灌溉用水
傑平 | SB/SBI/SBN | 立式多段不銹鋼管道泵浦 | SB1-13 | 傑平¦SB/SBI/SBN¦SB1-13 | 大樓、旅館及集合住宅加壓供水；工業清洗、洗車、消防、加工與冷卻系統；鍋爐、加熱、熱交換、冷凍及空調循環；農田灌溉；水處理 | 立式揚水泵 | [7 empty] | 250 |  |  |  |  | 50 |  |  |  | 60Hz；依功率有單相或三相電壓版本 | [13 empty] | 型式=SB；尺寸級別=1；逐型號馬達、電流、尺寸及重量詳見「傑平SB-SBI-SBN」分頁。 | 性能曲線圖；型號說明；材質表；結構圖；外型尺寸圖；逐型號馬達電流、尺寸及重量表 | 傑平 立式揚水多段泵.pdf.pdf | 影像規格表已OCR整理；數值需人工複核 | 大樓揚水 | 工業系統 | 冷凍及空調 | 農業灌溉用水
傑平 | SB/SBI/SBN | 立式多段不銹鋼管道泵浦 | SB1-15 | 傑平¦SB/SBI/SBN¦SB1-15 | 大樓、旅館及集合住宅加壓供水；工業清洗、洗車、消防、加工與冷卻系統；鍋爐、加熱、熱交換、冷凍及空調循環；農田灌溉；水處理 | 立式揚水泵 | [7 empty] | 250 |  |  |  |  | 50 |  |  |  | 60Hz；依功率有單相或三相電壓版本 | [13 empty] | 型式=SB；尺寸級別=1；逐型號馬達、電流、尺寸及重量詳見「傑平SB-SBI-SBN」分頁。 | 性能曲線圖；型號說明；材質表；結構圖；外型尺寸圖；逐型號馬達電流、尺寸及重量表 | 傑平 立式揚水多段泵.pdf.pdf | 影像規格表已OCR整理；數值需人工複核 | 大樓揚水 | 工業系統 | 冷凍及空調 | 農業灌溉用水
傑平 | SB/SBI/SBN | 立式多段不銹鋼管道泵浦 | SB1-17 | 傑平¦SB/SBI/SBN¦SB1-17 | 大樓、旅館及集合住宅加壓供水；工業清洗、洗車、消防、加工與冷卻系統；鍋爐、加熱、熱交換、冷凍及空調循環；農田灌溉；水處理 | 立式揚水泵 | [7 empty] | 250 |  |  |  |  | 50 |  |  |  | 60Hz；依功率有單相或三相電壓版本 | [13 empty] | 型式=SB；尺寸級別=1；逐型號馬達、電流、尺寸及重量詳見「傑平SB-SBI-SBN」分頁。 | 性能曲線圖；型號說明；材質表；結構圖；外型尺寸圖；逐型號馬達電流、尺寸及重量表 | 傑平 立式揚水多段泵.pdf.pdf | 影像規格表已OCR整理；數值需人工複核 | 大樓揚水 | 工業系統 | 冷凍及空調 | 農業灌溉用水
傑平 | SB/SBI/SBN | 立式多段不銹鋼管道泵浦 | SB1-19 | 傑平¦SB/SBI/SBN¦SB1-19 | 大樓、旅館及集合住宅加壓供水；工業清洗、洗車、消防、加工與冷卻系統；鍋爐、加熱、熱交換、冷凍及空調循環；農田灌溉；水處理 | 立式揚水泵 | [7 empty] | 250 |  |  |  |  | 50 |  |  |  | 60Hz；依功率有單相或三相電壓版本 | [13 empty] | 型式=SB；尺寸級別=1；逐型號馬達、電流、尺寸及重量詳見「傑平SB-SBI-SBN」分頁。 | 性能曲線圖；型號說明；材質表；結構圖；外型尺寸圖；逐型號馬達電流、尺寸及重量表 | 傑平 立式揚水多段泵.pdf.pdf | 影像規格表已OCR整理；數值需人工複核 | 大樓揚水 | 工業系統 | 冷凍及空調 | 農業灌溉用水
傑平 | SB/SBI/SBN | 立式多段不銹鋼管道泵浦 | SB1-21 | 傑平¦SB/SBI/SBN¦SB1-21 | 大樓、旅館及集合住宅加壓供水；工業清洗、洗車、消防、加工與冷卻系統；鍋爐、加熱、熱交換、冷凍及空調循環；農田灌溉；水處理 | 立式揚水泵 | [7 empty] | 250 |  |  |  |  | 50 |  |  |  | 60Hz；依功率有單相或三相電壓版本 | [13 empty] | 型式=SB；尺寸級別=1；逐型號馬達、電流、尺寸及重量詳見「傑平SB-SBI-SBN」分頁。 | 性能曲線圖；型號說明；材質表；結構圖；外型尺寸圖；逐型號馬達電流、尺寸及重量表 | 傑平 立式揚水多段泵.pdf.pdf | 影像規格表已OCR整理；數值需人工複核 | 大樓揚水 | 工業系統 | 冷凍及空調 | 農業灌溉用水
傑平 | SB/SBI/SBN | 立式多段不銹鋼管道泵浦 | SB1-23 | 傑平¦SB/SBI/SBN¦SB1-23 | 大樓、旅館及集合住宅加壓供水；工業清洗、洗車、消防、加工與冷卻系統；鍋爐、加熱、熱交換、冷凍及空調循環；農田灌溉；水處理 | 立式揚水泵 | [7 empty] | 250 |  |  |  |  | 50 |  |  |  | 60Hz；依功率有單相或三相電壓版本 | [13 empty] | 型式=SB；尺寸級別=1；逐型號馬達、電流、尺寸及重量詳見「傑平SB-SBI-SBN」分頁。 | 性能曲線圖；型號說明；材質表；結構圖；外型尺寸圖；逐型號馬達電流、尺寸及重量表 | 傑平 立式揚水多段泵.pdf.pdf | 影像規格表已OCR整理；數值需人工複核 | 大樓揚水 | 工業系統 | 冷凍及空調 | 農業灌溉用水
傑平 | SB/SBI/SBN | 立式多段不銹鋼管道泵浦 | SB1-25 | 傑平¦SB/SBI/SBN¦SB1-25 | 大樓、旅館及集合住宅加壓供水；工業清洗、洗車、消防、加工與冷卻系統；鍋爐、加熱、熱交換、冷凍及空調循環；農田灌溉；水處理 | 立式揚水泵 | [7 empty] | 250 |  |  |  |  | 50 |  |  |  | 60Hz；依功率有單相或三相電壓版本 | [13 empty] | 型式=SB；尺寸級別=1；逐型號馬達、電流、尺寸及重量詳見「傑平SB-SBI-SBN」分頁。 | 性能曲線圖；型號說明；材質表；結構圖；外型尺寸圖；逐型號馬達電流、尺寸及重量表 | 傑平 立式揚水多段泵.pdf.pdf | 影像規格表已OCR整理；數值需人工複核 | 大樓揚水 | 工業系統 | 冷凍及空調 | 農業灌溉用水
傑平 | SB/SBI/SBN | 立式多段不銹鋼管道泵浦 | SB1-27 | 傑平¦SB/SBI/SBN¦SB1-27 | 大樓、旅館及集合住宅加壓供水；工業清洗、洗車、消防、加工與冷卻系統；鍋爐、加熱、熱交換、冷凍及空調循環；農田灌溉；水處理 | 立式揚水泵 | [7 empty] | 250 |  |  |  |  | 50 |  |  |  | 60Hz；依功率有單相或三相電壓版本 | [13 empty] | 型式=SB；尺寸級別=1；逐型號馬達、電流、尺寸及重量詳見「傑平SB-SBI-SBN」分頁。 | 性能曲線圖；型號說明；材質表；結構圖；外型尺寸圖；逐型號馬達電流、尺寸及重量表 | 傑平 立式揚水多段泵.pdf.pdf | 影像規格表已OCR整理；數值需人工複核 | 大樓揚水 | 工業系統 | 冷凍及空調 | 農業灌溉用水
傑平 | SB/SBI/SBN | 立式多段不銹鋼管道泵浦 | SBI1-2 | 傑平¦SB/SBI/SBN¦SBI1-2 | 大樓、旅館及集合住宅加壓供水；工業清洗、洗車、消防、加工與冷卻系統；鍋爐、加熱、熱交換、冷凍及空調循環；農田灌溉；水處理 | 立式揚水泵 | [7 empty] | 250 |  |  |  |  | 50 |  |  |  | 60Hz；依功率有單相或三相電壓版本 | [13 empty] | 型式=SBI；尺寸級別=1；逐型號馬達、電流、尺寸及重量詳見「傑平SB-SBI-SBN」分頁。 | 性能曲線圖；型號說明；材質表；結構圖；外型尺寸圖；逐型號馬達電流、尺寸及重量表 | 傑平 立式揚水多段泵.pdf.pdf | 影像規格表已OCR整理；數值需人工複核 | 大樓揚水 | 工業系統 | 冷凍及空調 | 農業灌溉用水
傑平 | SB/SBI/SBN | 立式多段不銹鋼管道泵浦 | SBN1-2 | 傑平¦SB/SBI/SBN¦SBN1-2 | 大樓、旅館及集合住宅加壓供水；工業清洗、洗車、消防、加工與冷卻系統；鍋爐、加熱、熱交換、冷凍及空調循環；農田灌溉；水處理 | 立式揚水泵 | [7 empty] | 250 |  |  |  |  | 50 |  |  |  | 60Hz；依功率有單相或三相電壓版本 | [13 empty] | 型式=SBN；尺寸級別=1；逐型號馬達、電流、尺寸及重量詳見「傑平SB-SBI-SBN」分頁。 | 性能曲線圖；型號說明；材質表；結構圖；外型尺寸圖；逐型號馬達電流、尺寸及重量表 | 傑平 立式揚水多段泵.pdf.pdf | 影像規格表已OCR整理；數值需人工複核 | 大樓揚水 | 工業系統 | 冷凍及空調 | 農業灌溉用水
傑平 | SB/SBI/SBN | 立式多段不銹鋼管道泵浦 | SBI1-3 | 傑平¦SB/SBI/SBN¦SBI1-3 | 大樓、旅館及集合住宅加壓供水；工業清洗、洗車、消防、加工與冷卻系統；鍋爐、加熱、熱交換、冷凍及空調循環；農田灌溉；水處理 | 立式揚水泵 | [7 empty] | 250 |  |  |  |  | 50 |  |  |  | 60Hz；依功率有單相或三相電壓版本 | [13 empty] | 型式=SBI；尺寸級別=1；逐型號馬達、電流、尺寸及重量詳見「傑平SB-SBI-SBN」分頁。 | 性能曲線圖；型號說明；材質表；結構圖；外型尺寸圖；逐型號馬達電流、尺寸及重量表 | 傑平 立式揚水多段泵.pdf.pdf | 影像規格表已OCR整理；數值需人工複核 | 大樓揚水 | 工業系統 | 冷凍及空調 | 農業灌溉用水
傑平 | SB/SBI/SBN | 立式多段不銹鋼管道泵浦 | SBN1-3 | 傑平¦SB/SBI/SBN¦SBN1-3 | 大樓、旅館及集合住宅加壓供水；工業清洗、洗車、消防、加工與冷卻系統；鍋爐、加熱、熱交換、冷凍及空調循環；農田灌溉；水處理 | 立式揚水泵 | [7 empty] | 250 |  |  |  |  | 50 |  |  |  | 60Hz；依功率有單相或三相電壓版本 | [13 empty] | 型式=SBN；尺寸級別=1；逐型號馬達、電流、尺寸及重量詳見「傑平SB-SBI-SBN」分頁。 | 性能曲線圖；型號說明；材質表；結構圖；外型尺寸圖；逐型號馬達電流、尺寸及重量表 | 傑平 立式揚水多段泵.pdf.pdf | 影像規格表已OCR整理；數值需人工複核 | 大樓揚水 | 工業系統 | 冷凍及空調 | 農業灌溉用水
傑平 | SB/SBI/SBN | 立式多段不銹鋼管道泵浦 | SBI1-4 | 傑平¦SB/SBI/SBN¦SBI1-4 | 大樓、旅館及集合住宅加壓供水；工業清洗、洗車、消防、加工與冷卻系統；鍋爐、加熱、熱交換、冷凍及空調循環；農田灌溉；水處理 | 立式揚水泵 | [7 empty] | 250 |  |  |  |  | 50 |  |  |  | 60Hz；依功率有單相或三相電壓版本 | [13 empty] | 型式=SBI；尺寸級別=1；逐型號馬達、電流、尺寸及重量詳見「傑平SB-SBI-SBN」分頁。 | 性能曲線圖；型號說明；材質表；結構圖；外型尺寸圖；逐型號馬達電流、尺寸及重量表 | 傑平 立式揚水多段泵.pdf.pdf | 影像規格表已OCR整理；數值需人工複核 | 大樓揚水 | 工業系統 | 冷凍及空調 | 農業灌溉用水
傑平 | SB/SBI/SBN | 立式多段不銹鋼管道泵浦 | SBN1-4 | 傑平¦SB/SBI/SBN¦SBN1-4 | 大樓、旅館及集合住宅加壓供水；工業清洗、洗車、消防、加工與冷卻系統；鍋爐、加熱、熱交換、冷凍及空調循環；農田灌溉；水處理 | 立式揚水泵 | [7 empty] | 250 |  |  |  |  | 50 |  |  |  | 60Hz；依功率有單相或三相電壓版本 | [13 empty] | 型式=SBN；尺寸級別=1；逐型號馬達、電流、尺寸及重量詳見「傑平SB-SBI-SBN」分頁。 | 性能曲線圖；型號說明；材質表；結構圖；外型尺寸圖；逐型號馬達電流、尺寸及重量表 | 傑平 立式揚水多段泵.pdf.pdf | 影像規格表已OCR整理；數值需人工複核 | 大樓揚水 | 工業系統 | 冷凍及空調 | 農業灌溉用水
傑平 | SB/SBI/SBN | 立式多段不銹鋼管道泵浦 | SBI1-5 | 傑平¦SB/SBI/SBN¦SBI1-5 | 大樓、旅館及集合住宅加壓供水；工業清洗、洗車、消防、加工與冷卻系統；鍋爐、加熱、熱交換、冷凍及空調循環；農田灌溉；水處理 | 立式揚水泵 | [7 empty] | 250 |  |  |  |  | 50 |  |  |  | 60Hz；依功率有單相或三相電壓版本 | [13 empty] | 型式=SBI；尺寸級別=1；逐型號馬達、電流、尺寸及重量詳見「傑平SB-SBI-SBN」分頁。 | 性能曲線圖；型號說明；材質表；結構圖；外型尺寸圖；逐型號馬達電流、尺寸及重量表 | 傑平 立式揚水多段泵.pdf.pdf | 影像規格表已OCR整理；數值需人工複核 | 大樓揚水 | 工業系統 | 冷凍及空調 | 農業灌溉用水
傑平 | SB/SBI/SBN | 立式多段不銹鋼管道泵浦 | SBN1-5 | 傑平¦SB/SBI/SBN¦SBN1-5 | 大樓、旅館及集合住宅加壓供水；工業清洗、洗車、消防、加工與冷卻系統；鍋爐、加熱、熱交換、冷凍及空調循環；農田灌溉；水處理 | 立式揚水泵 | [7 empty] | 250 |  |  |  |  | 50 |  |  |  | 60Hz；依功率有單相或三相電壓版本 | [13 empty] | 型式=SBN；尺寸級別=1；逐型號馬達、電流、尺寸及重量詳見「傑平SB-SBI-SBN」分頁。 | 性能曲線圖；型號說明；材質表；結構圖；外型尺寸圖；逐型號馬達電流、尺寸及重量表 | 傑平 立式揚水多段泵.pdf.pdf | 影像規格表已OCR整理；數值需人工複核 | 大樓揚水 | 工業系統 | 冷凍及空調 | 農業灌溉用水
傑平 | SB/SBI/SBN | 立式多段不銹鋼管道泵浦 | SBI1-6 | 傑平¦SB/SBI/SBN¦SBI1-6 | 大樓、旅館及集合住宅加壓供水；工業清洗、洗車、消防、加工與冷卻系統；鍋爐、加熱、熱交換、冷凍及空調循環；農田灌溉；水處理 | 立式揚水泵 | [7 empty] | 250 |  |  |  |  | 50 |  |  |  | 60Hz；依功率有單相或三相電壓版本 | [13 empty] | 型式=SBI；尺寸級別=1；逐型號馬達、電流、尺寸及重量詳見「傑平SB-SBI-SBN」分頁。 | 性能曲線圖；型號說明；材質表；結構圖；外型尺寸圖；逐型號馬達電流、尺寸及重量表 | 傑平 立式揚水多段泵.pdf.pdf | 影像規格表已OCR整理；數值需人工複核 | 大樓揚水 | 工業系統 | 冷凍及空調 | 農業灌溉用水
傑平 | SB/SBI/SBN | 立式多段不銹鋼管道泵浦 | SBN1-6 | 傑平¦SB/SBI/SBN¦SBN1-6 | 大樓、旅館及集合住宅加壓供水；工業清洗、洗車、消防、加工與冷卻系統；鍋爐、加熱、熱交換、冷凍及空調循環；農田灌溉；水處理 | 立式揚水泵 | [7 empty] | 250 |  |  |  |  | 50 |  |  |  | 60Hz；依功率有單相或三相電壓版本 | [13 empty] | 型式=SBN；尺寸級別=1；逐型號馬達、電流、尺寸及重量詳見「傑平SB-SBI-SBN」分頁。 | 性能曲線圖；型號說明；材質表；結構圖；外型尺寸圖；逐型號馬達電流、尺寸及重量表 | 傑平 立式揚水多段泵.pdf.pdf | 影像規格表已OCR整理；數值需人工複核 | 大樓揚水 | 工業系統 | 冷凍及空調 | 農業灌溉用水
傑平 | SB/SBI/SBN | 立式多段不銹鋼管道泵浦 | SBI1-7 | 傑平¦SB/SBI/SBN¦SBI1-7 | 大樓、旅館及集合住宅加壓供水；工業清洗、洗車、消防、加工與冷卻系統；鍋爐、加熱、熱交換、冷凍及空調循環；農田灌溉；水處理 | 立式揚水泵 | [7 empty] | 250 |  |  |  |  | 50 |  |  |  | 60Hz；依功率有單相或三相電壓版本 | [13 empty] | 型式=SBI；尺寸級別=1；逐型號馬達、電流、尺寸及重量詳見「傑平SB-SBI-SBN」分頁。 | 性能曲線圖；型號說明；材質表；結構圖；外型尺寸圖；逐型號馬達電流、尺寸及重量表 | 傑平 立式揚水多段泵.pdf.pdf | 影像規格表已OCR整理；數值需人工複核 | 大樓揚水 | 工業系統 | 冷凍及空調 | 農業灌溉用水
傑平 | SB/SBI/SBN | 立式多段不銹鋼管道泵浦 | SBN1-7 | 傑平¦SB/SBI/SBN¦SBN1-7 | 大樓、旅館及集合住宅加壓供水；工業清洗、洗車、消防、加工與冷卻系統；鍋爐、加熱、熱交換、冷凍及空調循環；農田灌溉；水處理 | 立式揚水泵 | [7 empty] | 250 |  |  |  |  | 50 |  |  |  | 60Hz；依功率有單相或三相電壓版本 | [13 empty] | 型式=SBN；尺寸級別=1；逐型號馬達、電流、尺寸及重量詳見「傑平SB-SBI-SBN」分頁。 | 性能曲線圖；型號說明；材質表；結構圖；外型尺寸圖；逐型號馬達電流、尺寸及重量表 | 傑平 立式揚水多段泵.pdf.pdf | 影像規格表已OCR整理；數值需人工複核 | 大樓揚水 | 工業系統 | 冷凍及空調 | 農業灌溉用水
傑平 | SB/SBI/SBN | 立式多段不銹鋼管道泵浦 | SBI1-8 | 傑平¦SB/SBI/SBN¦SBI1-8 | 大樓、旅館及集合住宅加壓供水；工業清洗、洗車、消防、加工與冷卻系統；鍋爐、加熱、熱交換、冷凍及空調循環；農田灌溉；水處理 | 立式揚水泵 | [7 empty] | 250 |  |  |  |  | 50 |  |  |  | 60Hz；依功率有單相或三相電壓版本 | [13 empty] | 型式=SBI；尺寸級別=1；逐型號馬達、電流、尺寸及重量詳見「傑平SB-SBI-SBN」分頁。 | 性能曲線圖；型號說明；材質表；結構圖；外型尺寸圖；逐型號馬達電流、尺寸及重量表 | 傑平 立式揚水多段泵.pdf.pdf | 影像規格表已OCR整理；數值需人工複核 | 大樓揚水 | 工業系統 | 冷凍及空調 | 農業灌溉用水
傑平 | SB/SBI/SBN | 立式多段不銹鋼管道泵浦 | SBN1-8 | 傑平¦SB/SBI/SBN¦SBN1-8 | 大樓、旅館及集合住宅加壓供水；工業清洗、洗車、消防、加工與冷卻系統；鍋爐、加熱、熱交換、冷凍及空調循環；農田灌溉；水處理 | 立式揚水泵 | [7 empty] | 250 |  |  |  |  | 50 |  |  |  | 60Hz；依功率有單相或三相電壓版本 | [13 empty] | 型式=SBN；尺寸級別=1；逐型號馬達、電流、尺寸及重量詳見「傑平SB-SBI-SBN」分頁。 | 性能曲線圖；型號說明；材質表；結構圖；外型尺寸圖；逐型號馬達電流、尺寸及重量表 | 傑平 立式揚水多段泵.pdf.pdf | 影像規格表已OCR整理；數值需人工複核 | 大樓揚水 | 工業系統 | 冷凍及空調 | 農業灌溉用水
傑平 | SB/SBI/SBN | 立式多段不銹鋼管道泵浦 | SBI1-9 | 傑平¦SB/SBI/SBN¦SBI1-9 | 大樓、旅館及集合住宅加壓供水；工業清洗、洗車、消防、加工與冷卻系統；鍋爐、加熱、熱交換、冷凍及空調循環；農田灌溉；水處理 | 立式揚水泵 | [7 empty] | 250 |  |  |  |  | 50 |  |  |  | 60Hz；依功率有單相或三相電壓版本 | [13 empty] | 型式=SBI；尺寸級別=1；逐型號馬達、電流、尺寸及重量詳見「傑平SB-SBI-SBN」分頁。 | 性能曲線圖；型號說明；材質表；結構圖；外型尺寸圖；逐型號馬達電流、尺寸及重量表 | 傑平 立式揚水多段泵.pdf.pdf | 影像規格表已OCR整理；數值需人工複核 | 大樓揚水 | 工業系統 | 冷凍及空調 | 農業灌溉用水
傑平 | SB/SBI/SBN | 立式多段不銹鋼管道泵浦 | SBN1-9 | 傑平¦SB/SBI/SBN¦SBN1-9 | 大樓、旅館及集合住宅加壓供水；工業清洗、洗車、消防、加工與冷卻系統；鍋爐、加熱、熱交換、冷凍及空調循環；農田灌溉；水處理 | 立式揚水泵 | [7 empty] | 250 |  |  |  |  | 50 |  |  |  | 60Hz；依功率有單相或三相電壓版本 | [13 empty] | 型式=SBN；尺寸級別=1；逐型號馬達、電流、尺寸及重量詳見「傑平SB-SBI-SBN」分頁。 | 性能曲線圖；型號說明；材質表；結構圖；外型尺寸圖；逐型號馬達電流、尺寸及重量表 | 傑平 立式揚水多段泵.pdf.pdf | 影像規格表已OCR整理；數值需人工複核 | 大樓揚水 | 工業系統 | 冷凍及空調 | 農業灌溉用水
傑平 | SB/SBI/SBN | 立式多段不銹鋼管道泵浦 | SBI1-10 | 傑平¦SB/SBI/SBN¦SBI1-10 | 大樓、旅館及集合住宅加壓供水；工業清洗、洗車、消防、加工與冷卻系統；鍋爐、加熱、熱交換、冷凍及空調循環；農田灌溉；水處理 | 立式揚水泵 | [7 empty] | 250 |  |  |  |  | 50 |  |  |  | 60Hz；依功率有單相或三相電壓版本 | [13 empty] | 型式=SBI；尺寸級別=1；逐型號馬達、電流、尺寸及重量詳見「傑平SB-SBI-SBN」分頁。 | 性能曲線圖；型號說明；材質表；結構圖；外型尺寸圖；逐型號馬達電流、尺寸及重量表 | 傑平 立式揚水多段泵.pdf.pdf | 影像規格表已OCR整理；數值需人工複核 | 大樓揚水 | 工業系統 | 冷凍及空調 | 農業灌溉用水
傑平 | SB/SBI/SBN | 立式多段不銹鋼管道泵浦 | SBN1-10 | 傑平¦SB/SBI/SBN¦SBN1-10 | 大樓、旅館及集合住宅加壓供水；工業清洗、洗車、消防、加工與冷卻系統；鍋爐、加熱、熱交換、冷凍及空調循環；農田灌溉；水處理 | 立式揚水泵 | [7 empty] | 250 |  |  |  |  | 50 |  |  |  | 60Hz；依功率有單相或三相電壓版本 | [13 empty] | 型式=SBN；尺寸級別=1；逐型號馬達、電流、尺寸及重量詳見「傑平SB-SBI-SBN」分頁。 | 性能曲線圖；型號說明；材質表；結構圖；外型尺寸圖；逐型號馬達電流、尺寸及重量表 | 傑平 立式揚水多段泵.pdf.pdf | 影像規格表已OCR整理；數值需人工複核 | 大樓揚水 | 工業系統 | 冷凍及空調 | 農業灌溉用水
傑平 | SB/SBI/SBN | 立式多段不銹鋼管道泵浦 | SBI1-11 | 傑平¦SB/SBI/SBN¦SBI1-11 | 大樓、旅館及集合住宅加壓供水；工業清洗、洗車、消防、加工與冷卻系統；鍋爐、加熱、熱交換、冷凍及空調循環；農田灌溉；水處理 | 立式揚水泵 | [7 empty] | 250 |  |  |  |  | 50 |  |  |  | 60Hz；依功率有單相或三相電壓版本 | [13 empty] | 型式=SBI；尺寸級別=1；逐型號馬達、電流、尺寸及重量詳見「傑平SB-SBI-SBN」分頁。 | 性能曲線圖；型號說明；材質表；結構圖；外型尺寸圖；逐型號馬達電流、尺寸及重量表 | 傑平 立式揚水多段泵.pdf.pdf | 影像規格表已OCR整理；數值需人工複核 | 大樓揚水 | 工業系統 | 冷凍及空調 | 農業灌溉用水
傑平 | SB/SBI/SBN | 立式多段不銹鋼管道泵浦 | SBN1-11 | 傑平¦SB/SBI/SBN¦SBN1-11 | 大樓、旅館及集合住宅加壓供水；工業清洗、洗車、消防、加工與冷卻系統；鍋爐、加熱、熱交換、冷凍及空調循環；農田灌溉；水處理 | 立式揚水泵 | [7 empty] | 250 |  |  |  |  | 50 |  |  |  | 60Hz；依功率有單相或三相電壓版本 | [13 empty] | 型式=SBN；尺寸級別=1；逐型號馬達、電流、尺寸及重量詳見「傑平SB-SBI-SBN」分頁。 | 性能曲線圖；型號說明；材質表；結構圖；外型尺寸圖；逐型號馬達電流、尺寸及重量表 | 傑平 立式揚水多段泵.pdf.pdf | 影像規格表已OCR整理；數值需人工複核 | 大樓揚水 | 工業系統 | 冷凍及空調 | 農業灌溉用水
傑平 | SB/SBI/SBN | 立式多段不銹鋼管道泵浦 | SBI1-12 | 傑平¦SB/SBI/SBN¦SBI1-12 | 大樓、旅館及集合住宅加壓供水；工業清洗、洗車、消防、加工與冷卻系統；鍋爐、加熱、熱交換、冷凍及空調循環；農田灌溉；水處理 | 立式揚水泵 | [7 empty] | 250 |  |  |  |  | 50 |  |  |  | 60Hz；依功率有單相或三相電壓版本 | [13 empty] | 型式=SBI；尺寸級別=1；逐型號馬達、電流、尺寸及重量詳見「傑平SB-SBI-SBN」分頁。 | 性能曲線圖；型號說明；材質表；結構圖；外型尺寸圖；逐型號馬達電流、尺寸及重量表 | 傑平 立式揚水多段泵.pdf.pdf | 影像規格表已OCR整理；數值需人工複核 | 大樓揚水 | 工業系統 | 冷凍及空調 | 農業灌溉用水
傑平 | SB/SBI/SBN | 立式多段不銹鋼管道泵浦 | SBN1-12 | 傑平¦SB/SBI/SBN¦SBN1-12 | 大樓、旅館及集合住宅加壓供水；工業清洗、洗車、消防、加工與冷卻系統；鍋爐、加熱、熱交換、冷凍及空調循環；農田灌溉；水處理 | 立式揚水泵 | [7 empty] | 250 |  |  |  |  | 50 |  |  |  | 60Hz；依功率有單相或三相電壓版本 | [13 empty] | 型式=SBN；尺寸級別=1；逐型號馬達、電流、尺寸及重量詳見「傑平SB-SBI-SBN」分頁。 | 性能曲線圖；型號說明；材質表；結構圖；外型尺寸圖；逐型號馬達電流、尺寸及重量表 | 傑平 立式揚水多段泵.pdf.pdf | 影像規格表已OCR整理；數值需人工複核 | 大樓揚水 | 工業系統 | 冷凍及空調 | 農業灌溉用水
傑平 | SB/SBI/SBN | 立式多段不銹鋼管道泵浦 | SBI1-15 | 傑平¦SB/SBI/SBN¦SBI1-15 | 大樓、旅館及集合住宅加壓供水；工業清洗、洗車、消防、加工與冷卻系統；鍋爐、加熱、熱交換、冷凍及空調循環；農田灌溉；水處理 | 立式揚水泵 | [7 empty] | 250 |  |  |  |  | 50 |  |  |  | 60Hz；依功率有單相或三相電壓版本 | [13 empty] | 型式=SBI；尺寸級別=1；逐型號馬達、電流、尺寸及重量詳見「傑平SB-SBI-SBN」分頁。 | 性能曲線圖；型號說明；材質表；結構圖；外型尺寸圖；逐型號馬達電流、尺寸及重量表 | 傑平 立式揚水多段泵.pdf.pdf | 影像規格表已OCR整理；數值需人工複核 | 大樓揚水 | 工業系統 | 冷凍及空調 | 農業灌溉用水
傑平 | SB/SBI/SBN | 立式多段不銹鋼管道泵浦 | SBN1-15 | 傑平¦SB/SBI/SBN¦SBN1-15 | 大樓、旅館及集合住宅加壓供水；工業清洗、洗車、消防、加工與冷卻系統；鍋爐、加熱、熱交換、冷凍及空調循環；農田灌溉；水處理 | 立式揚水泵 | [7 empty] | 250 |  |  |  |  | 50 |  |  |  | 60Hz；依功率有單相或三相電壓版本 | [13 empty] | 型式=SBN；尺寸級別=1；逐型號馬達、電流、尺寸及重量詳見「傑平SB-SBI-SBN」分頁。 | 性能曲線圖；型號說明；材質表；結構圖；外型尺寸圖；逐型號馬達電流、尺寸及重量表 | 傑平 立式揚水多段泵.pdf.pdf | 影像規格表已OCR整理；數值需人工複核 | 大樓揚水 | 工業系統 | 冷凍及空調 | 農業灌溉用水
傑平 | SB/SBI/SBN | 立式多段不銹鋼管道泵浦 | SBI1-17 | 傑平¦SB/SBI/SBN¦SBI1-17 | 大樓、旅館及集合住宅加壓供水；工業清洗、洗車、消防、加工與冷卻系統；鍋爐、加熱、熱交換、冷凍及空調循環；農田灌溉；水處理 | 立式揚水泵 | [7 empty] | 250 |  |  |  |  | 50 |  |  |  | 60Hz；依功率有單相或三相電壓版本 | [13 empty] | 型式=SBI；尺寸級別=1；逐型號馬達、電流、尺寸及重量詳見「傑平SB-SBI-SBN」分頁。 | 性能曲線圖；型號說明；材質表；結構圖；外型尺寸圖；逐型號馬達電流、尺寸及重量表 | 傑平 立式揚水多段泵.pdf.pdf | 影像規格表已OCR整理；數值需人工複核 | 大樓揚水 | 工業系統 | 冷凍及空調 | 農業灌溉用水
傑平 | SB/SBI/SBN | 立式多段不銹鋼管道泵浦 | SBN1-17 | 傑平¦SB/SBI/SBN¦SBN1-17 | 大樓、旅館及集合住宅加壓供水；工業清洗、洗車、消防、加工與冷卻系統；鍋爐、加熱、熱交換、冷凍及空調循環；農田灌溉；水處理 | 立式揚水泵 | [7 empty] | 250 |  |  |  |  | 50 |  |  |  | 60Hz；依功率有單相或三相電壓版本 | [13 empty] | 型式=SBN；尺寸級別=1；逐型號馬達、電流、尺寸及重量詳見「傑平SB-SBI-SBN」分頁。 | 性能曲線圖；型號說明；材質表；結構圖；外型尺寸圖；逐型號馬達電流、尺寸及重量表 | 傑平 立式揚水多段泵.pdf.pdf | 影像規格表已OCR整理；數值需人工複核 | 大樓揚水 | 工業系統 | 冷凍及空調 | 農業灌溉用水
傑平 | SB/SBI/SBN | 立式多段不銹鋼管道泵浦 | SBI1-19 | 傑平¦SB/SBI/SBN¦SBI1-19 | 大樓、旅館及集合住宅加壓供水；工業清洗、洗車、消防、加工與冷卻系統；鍋爐、加熱、熱交換、冷凍及空調循環；農田灌溉；水處理 | 立式揚水泵 | [7 empty] | 250 |  |  |  |  | 50 |  |  |  | 60Hz；依功率有單相或三相電壓版本 | [13 empty] | 型式=SBI；尺寸級別=1；逐型號馬達、電流、尺寸及重量詳見「傑平SB-SBI-SBN」分頁。 | 性能曲線圖；型號說明；材質表；結構圖；外型尺寸圖；逐型號馬達電流、尺寸及重量表 | 傑平 立式揚水多段泵.pdf.pdf | 影像規格表已OCR整理；數值需人工複核 | 大樓揚水 | 工業系統 | 冷凍及空調 | 農業灌溉用水
傑平 | SB/SBI/SBN | 立式多段不銹鋼管道泵浦 | SBN1-19 | 傑平¦SB/SBI/SBN¦SBN1-19 | 大樓、旅館及集合住宅加壓供水；工業清洗、洗車、消防、加工與冷卻系統；鍋爐、加熱、熱交換、冷凍及空調循環；農田灌溉；水處理 | 立式揚水泵 | [7 empty] | 250 |  |  |  |  | 50 |  |  |  | 60Hz；依功率有單相或三相電壓版本 | [13 empty] | 型式=SBN；尺寸級別=1；逐型號馬達、電流、尺寸及重量詳見「傑平SB-SBI-SBN」分頁。 | 性能曲線圖；型號說明；材質表；結構圖；外型尺寸圖；逐型號馬達電流、尺寸及重量表 | 傑平 立式揚水多段泵.pdf.pdf | 影像規格表已OCR整理；數值需人工複核 | 大樓揚水 | 工業系統 | 冷凍及空調 | 農業灌溉用水
傑平 | SB/SBI/SBN | 立式多段不銹鋼管道泵浦 | SBI1-21 | 傑平¦SB/SBI/SBN¦SBI1-21 | 大樓、旅館及集合住宅加壓供水；工業清洗、洗車、消防、加工與冷卻系統；鍋爐、加熱、熱交換、冷凍及空調循環；農田灌溉；水處理 | 立式揚水泵 | [7 empty] | 250 |  |  |  |  | 50 |  |  |  | 60Hz；依功率有單相或三相電壓版本 | [13 empty] | 型式=SBI；尺寸級別=1；逐型號馬達、電流、尺寸及重量詳見「傑平SB-SBI-SBN」分頁。 | 性能曲線圖；型號說明；材質表；結構圖；外型尺寸圖；逐型號馬達電流、尺寸及重量表 | 傑平 立式揚水多段泵.pdf.pdf | 影像規格表已OCR整理；數值需人工複核 | 大樓揚水 | 工業系統 | 冷凍及空調 | 農業灌溉用水
傑平 | SB/SBI/SBN | 立式多段不銹鋼管道泵浦 | SBN1-21 | 傑平¦SB/SBI/SBN¦SBN1-21 | 大樓、旅館及集合住宅加壓供水；工業清洗、洗車、消防、加工與冷卻系統；鍋爐、加熱、熱交換、冷凍及空調循環；農田灌溉；水處理 | 立式揚水泵 | [7 empty] | 250 |  |  |  |  | 50 |  |  |  | 60Hz；依功率有單相或三相電壓版本 | [13 empty] | 型式=SBN；尺寸級別=1；逐型號馬達、電流、尺寸及重量詳見「傑平SB-SBI-SBN」分頁。 | 性能曲線圖；型號說明；材質表；結構圖；外型尺寸圖；逐型號馬達電流、尺寸及重量表 | 傑平 立式揚水多段泵.pdf.pdf | 影像規格表已OCR整理；數值需人工複核 | 大樓揚水 | 工業系統 | 冷凍及空調 | 農業灌溉用水
傑平 | SB/SBI/SBN | 立式多段不銹鋼管道泵浦 | SBI1-23 | 傑平¦SB/SBI/SBN¦SBI1-23 | 大樓、旅館及集合住宅加壓供水；工業清洗、洗車、消防、加工與冷卻系統；鍋爐、加熱、熱交換、冷凍及空調循環；農田灌溉；水處理 | 立式揚水泵 | [7 empty] | 250 |  |  |  |  | 50 |  |  |  | 60Hz；依功率有單相或三相電壓版本 | [13 empty] | 型式=SBI；尺寸級別=1；逐型號馬達、電流、尺寸及重量詳見「傑平SB-SBI-SBN」分頁。 | 性能曲線圖；型號說明；材質表；結構圖；外型尺寸圖；逐型號馬達電流、尺寸及重量表 | 傑平 立式揚水多段泵.pdf.pdf | 影像規格表已OCR整理；數值需人工複核 | 大樓揚水 | 工業系統 | 冷凍及空調 | 農業灌溉用水
傑平 | SB/SBI/SBN | 立式多段不銹鋼管道泵浦 | SBN1-23 | 傑平¦SB/SBI/SBN¦SBN1-23 | 大樓、旅館及集合住宅加壓供水；工業清洗、洗車、消防、加工與冷卻系統；鍋爐、加熱、熱交換、冷凍及空調循環；農田灌溉；水處理 | 立式揚水泵 | [7 empty] | 250 |  |  |  |  | 50 |  |  |  | 60Hz；依功率有單相或三相電壓版本 | [13 empty] | 型式=SBN；尺寸級別=1；逐型號馬達、電流、尺寸及重量詳見「傑平SB-SBI-SBN」分頁。 | 性能曲線圖；型號說明；材質表；結構圖；外型尺寸圖；逐型號馬達電流、尺寸及重量表 | 傑平 立式揚水多段泵.pdf.pdf | 影像規格表已OCR整理；數值需人工複核 | 大樓揚水 | 工業系統 | 冷凍及空調 | 農業灌溉用水
傑平 | SB/SBI/SBN | 立式多段不銹鋼管道泵浦 | SBI1-25 | 傑平¦SB/SBI/SBN¦SBI1-25 | 大樓、旅館及集合住宅加壓供水；工業清洗、洗車、消防、加工與冷卻系統；鍋爐、加熱、熱交換、冷凍及空調循環；農田灌溉；水處理 | 立式揚水泵 | [7 empty] | 250 |  |  |  |  | 50 |  |  |  | 60Hz；依功率有單相或三相電壓版本 | [13 empty] | 型式=SBI；尺寸級別=1；逐型號馬達、電流、尺寸及重量詳見「傑平SB-SBI-SBN」分頁。 | 性能曲線圖；型號說明；材質表；結構圖；外型尺寸圖；逐型號馬達電流、尺寸及重量表 | 傑平 立式揚水多段泵.pdf.pdf | 影像規格表已OCR整理；數值需人工複核 | 大樓揚水 | 工業系統 | 冷凍及空調 | 農業灌溉用水
傑平 | SB/SBI/SBN | 立式多段不銹鋼管道泵浦 | SBN1-25 | 傑平¦SB/SBI/SBN¦SBN1-25 | 大樓、旅館及集合住宅加壓供水；工業清洗、洗車、消防、加工與冷卻系統；鍋爐、加熱、熱交換、冷凍及空調循環；農田灌溉；水處理 | 立式揚水泵 | [7 empty] | 250 |  |  |  |  | 50 |  |  |  | 60Hz；依功率有單相或三相電壓版本 | [13 empty] | 型式=SBN；尺寸級別=1；逐型號馬達、電流、尺寸及重量詳見「傑平SB-SBI-SBN」分頁。 | 性能曲線圖；型號說明；材質表；結構圖；外型尺寸圖；逐型號馬達電流、尺寸及重量表 | 傑平 立式揚水多段泵.pdf.pdf | 影像規格表已OCR整理；數值需人工複核 | 大樓揚水 | 工業系統 | 冷凍及空調 | 農業灌溉用水
傑平 | SB/SBI/SBN | 立式多段不銹鋼管道泵浦 | SBI1-27 | 傑平¦SB/SBI/SBN¦SBI1-27 | 大樓、旅館及集合住宅加壓供水；工業清洗、洗車、消防、加工與冷卻系統；鍋爐、加熱、熱交換、冷凍及空調循環；農田灌溉；水處理 | 立式揚水泵 | [7 empty] | 250 |  |  |  |  | 50 |  |  |  | 60Hz；依功率有單相或三相電壓版本 | [13 empty] | 型式=SBI；尺寸級別=1；逐型號馬達、電流、尺寸及重量詳見「傑平SB-SBI-SBN」分頁。 | 性能曲線圖；型號說明；材質表；結構圖；外型尺寸圖；逐型號馬達電流、尺寸及重量表 | 傑平 立式揚水多段泵.pdf.pdf | 影像規格表已OCR整理；數值需人工複核 | 大樓揚水 | 工業系統 | 冷凍及空調 | 農業灌溉用水
傑平 | SB/SBI/SBN | 立式多段不銹鋼管道泵浦 | SBN1-27 | 傑平¦SB/SBI/SBN¦SBN1-27 | 大樓、旅館及集合住宅加壓供水；工業清洗、洗車、消防、加工與冷卻系統；鍋爐、加熱、熱交換、冷凍及空調循環；農田灌溉；水處理 | 立式揚水泵 | [7 empty] | 250 |  |  |  |  | 50 |  |  |  | 60Hz；依功率有單相或三相電壓版本 | [13 empty] | 型式=SBN；尺寸級別=1；逐型號馬達、電流、尺寸及重量詳見「傑平SB-SBI-SBN」分頁。 | 性能曲線圖；型號說明；材質表；結構圖；外型尺寸圖；逐型號馬達電流、尺寸及重量表 | 傑平 立式揚水多段泵.pdf.pdf | 影像規格表已OCR整理；數值需人工複核 | 大樓揚水 | 工業系統 | 冷凍及空調 | 農業灌溉用水
傑平 | SB/SBI/SBN | 立式多段不銹鋼管道泵浦 | SB3-2 | 傑平¦SB/SBI/SBN¦SB3-2 | 大樓、旅館及集合住宅加壓供水；工業清洗、洗車、消防、加工與冷卻系統；鍋爐、加熱、熱交換、冷凍及空調循環；農田灌溉；水處理 | 立式揚水泵 | [7 empty] | 250 |  |  |  |  | 90 |  |  |  | 60Hz；依功率有單相或三相電壓版本 | [13 empty] | 型式=SB；尺寸級別=3；逐型號馬達、電流、尺寸及重量詳見「傑平SB-SBI-SBN」分頁。 | 性能曲線圖；型號說明；材質表；結構圖；外型尺寸圖；逐型號馬達電流、尺寸及重量表 | 傑平 立式揚水多段泵.pdf.pdf | 影像規格表已OCR整理；數值需人工複核 | 大樓揚水 | 工業系統 | 冷凍及空調 | 農業灌溉用水
傑平 | SB/SBI/SBN | 立式多段不銹鋼管道泵浦 | SB3-3 | 傑平¦SB/SBI/SBN¦SB3-3 | 大樓、旅館及集合住宅加壓供水；工業清洗、洗車、消防、加工與冷卻系統；鍋爐、加熱、熱交換、冷凍及空調循環；農田灌溉；水處理 | 立式揚水泵 | [7 empty] | 250 |  |  |  |  | 90 |  |  |  | 60Hz；依功率有單相或三相電壓版本 | [13 empty] | 型式=SB；尺寸級別=3；逐型號馬達、電流、尺寸及重量詳見「傑平SB-SBI-SBN」分頁。 | 性能曲線圖；型號說明；材質表；結構圖；外型尺寸圖；逐型號馬達電流、尺寸及重量表 | 傑平 立式揚水多段泵.pdf.pdf | 影像規格表已OCR整理；數值需人工複核 | 大樓揚水 | 工業系統 | 冷凍及空調 | 農業灌溉用水
傑平 | SB/SBI/SBN | 立式多段不銹鋼管道泵浦 | SB3-4 | 傑平¦SB/SBI/SBN¦SB3-4 | 大樓、旅館及集合住宅加壓供水；工業清洗、洗車、消防、加工與冷卻系統；鍋爐、加熱、熱交換、冷凍及空調循環；農田灌溉；水處理 | 立式揚水泵 | [7 empty] | 250 |  |  |  |  | 90 |  |  |  | 60Hz；依功率有單相或三相電壓版本 | [13 empty] | 型式=SB；尺寸級別=3；逐型號馬達、電流、尺寸及重量詳見「傑平SB-SBI-SBN」分頁。 | 性能曲線圖；型號說明；材質表；結構圖；外型尺寸圖；逐型號馬達電流、尺寸及重量表 | 傑平 立式揚水多段泵.pdf.pdf | 影像規格表已OCR整理；數值需人工複核 | 大樓揚水 | 工業系統 | 冷凍及空調 | 農業灌溉用水
傑平 | SB/SBI/SBN | 立式多段不銹鋼管道泵浦 | SB3-5 | 傑平¦SB/SBI/SBN¦SB3-5 | 大樓、旅館及集合住宅加壓供水；工業清洗、洗車、消防、加工與冷卻系統；鍋爐、加熱、熱交換、冷凍及空調循環；農田灌溉；水處理 | 立式揚水泵 | [7 empty] | 250 |  |  |  |  | 90 |  |  |  | 60Hz；依功率有單相或三相電壓版本 | [13 empty] | 型式=SB；尺寸級別=3；逐型號馬達、電流、尺寸及重量詳見「傑平SB-SBI-SBN」分頁。 | 性能曲線圖；型號說明；材質表；結構圖；外型尺寸圖；逐型號馬達電流、尺寸及重量表 | 傑平 立式揚水多段泵.pdf.pdf | 影像規格表已OCR整理；數值需人工複核 | 大樓揚水 | 工業系統 | 冷凍及空調 | 農業灌溉用水
傑平 | SB/SBI/SBN | 立式多段不銹鋼管道泵浦 | SB3-6 | 傑平¦SB/SBI/SBN¦SB3-6 | 大樓、旅館及集合住宅加壓供水；工業清洗、洗車、消防、加工與冷卻系統；鍋爐、加熱、熱交換、冷凍及空調循環；農田灌溉；水處理 | 立式揚水泵 | [7 empty] | 250 |  |  |  |  | 90 |  |  |  | 60Hz；依功率有單相或三相電壓版本 | [13 empty] | 型式=SB；尺寸級別=3；逐型號馬達、電流、尺寸及重量詳見「傑平SB-SBI-SBN」分頁。 | 性能曲線圖；型號說明；材質表；結構圖；外型尺寸圖；逐型號馬達電流、尺寸及重量表 | 傑平 立式揚水多段泵.pdf.pdf | 影像規格表已OCR整理；數值需人工複核 | 大樓揚水 | 工業系統 | 冷凍及空調 | 農業灌溉用水
傑平 | SB/SBI/SBN | 立式多段不銹鋼管道泵浦 | SB3-7 | 傑平¦SB/SBI/SBN¦SB3-7 | 大樓、旅館及集合住宅加壓供水；工業清洗、洗車、消防、加工與冷卻系統；鍋爐、加熱、熱交換、冷凍及空調循環；農田灌溉；水處理 | 立式揚水泵 | [7 empty] | 250 |  |  |  |  | 90 |  |  |  | 60Hz；依功率有單相或三相電壓版本 | [13 empty] | 型式=SB；尺寸級別=3；逐型號馬達、電流、尺寸及重量詳見「傑平SB-SBI-SBN」分頁。 | 性能曲線圖；型號說明；材質表；結構圖；外型尺寸圖；逐型號馬達電流、尺寸及重量表 | 傑平 立式揚水多段泵.pdf.pdf | 影像規格表已OCR整理；數值需人工複核 | 大樓揚水 | 工業系統 | 冷凍及空調 | 農業灌溉用水
傑平 | SB/SBI/SBN | 立式多段不銹鋼管道泵浦 | SB3-8 | 傑平¦SB/SBI/SBN¦SB3-8 | 大樓、旅館及集合住宅加壓供水；工業清洗、洗車、消防、加工與冷卻系統；鍋爐、加熱、熱交換、冷凍及空調循環；農田灌溉；水處理 | 立式揚水泵 | [7 empty] | 250 |  |  |  |  | 90 |  |  |  | 60Hz；依功率有單相或三相電壓版本 | [13 empty] | 型式=SB；尺寸級別=3；逐型號馬達、電流、尺寸及重量詳見「傑平SB-SBI-SBN」分頁。 | 性能曲線圖；型號說明；材質表；結構圖；外型尺寸圖；逐型號馬達電流、尺寸及重量表 | 傑平 立式揚水多段泵.pdf.pdf | 影像規格表已OCR整理；數值需人工複核 | 大樓揚水 | 工業系統 | 冷凍及空調 | 農業灌溉用水
傑平 | SB/SBI/SBN | 立式多段不銹鋼管道泵浦 | SB3-9 | 傑平¦SB/SBI/SBN¦SB3-9 | 大樓、旅館及集合住宅加壓供水；工業清洗、洗車、消防、加工與冷卻系統；鍋爐、加熱、熱交換、冷凍及空調循環；農田灌溉；水處理 | 立式揚水泵 | [7 empty] | 250 |  |  |  |  | 90 |  |  |  | 60Hz；依功率有單相或三相電壓版本 | [13 empty] | 型式=SB；尺寸級別=3；逐型號馬達、電流、尺寸及重量詳見「傑平SB-SBI-SBN」分頁。 | 性能曲線圖；型號說明；材質表；結構圖；外型尺寸圖；逐型號馬達電流、尺寸及重量表 | 傑平 立式揚水多段泵.pdf.pdf | 影像規格表已OCR整理；數值需人工複核 | 大樓揚水 | 工業系統 | 冷凍及空調 | 農業灌溉用水
傑平 | SB/SBI/SBN | 立式多段不銹鋼管道泵浦 | SB3-10 | 傑平¦SB/SBI/SBN¦SB3-10 | 大樓、旅館及集合住宅加壓供水；工業清洗、洗車、消防、加工與冷卻系統；鍋爐、加熱、熱交換、冷凍及空調循環；農田灌溉；水處理 | 立式揚水泵 | [7 empty] | 250 |  |  |  |  | 90 |  |  |  | 60Hz；依功率有單相或三相電壓版本 | [13 empty] | 型式=SB；尺寸級別=3；逐型號馬達、電流、尺寸及重量詳見「傑平SB-SBI-SBN」分頁。 | 性能曲線圖；型號說明；材質表；結構圖；外型尺寸圖；逐型號馬達電流、尺寸及重量表 | 傑平 立式揚水多段泵.pdf.pdf | 影像規格表已OCR整理；數值需人工複核 | 大樓揚水 | 工業系統 | 冷凍及空調 | 農業灌溉用水
傑平 | SB/SBI/SBN | 立式多段不銹鋼管道泵浦 | SB3-11 | 傑平¦SB/SBI/SBN¦SB3-11 | 大樓、旅館及集合住宅加壓供水；工業清洗、洗車、消防、加工與冷卻系統；鍋爐、加熱、熱交換、冷凍及空調循環；農田灌溉；水處理 | 立式揚水泵 | [7 empty] | 250 |  |  |  |  | 90 |  |  |  | 60Hz；依功率有單相或三相電壓版本 | [13 empty] | 型式=SB；尺寸級別=3；逐型號馬達、電流、尺寸及重量詳見「傑平SB-SBI-SBN」分頁。 | 性能曲線圖；型號說明；材質表；結構圖；外型尺寸圖；逐型號馬達電流、尺寸及重量表 | 傑平 立式揚水多段泵.pdf.pdf | 影像規格表已OCR整理；數值需人工複核 | 大樓揚水 | 工業系統 | 冷凍及空調 | 農業灌溉用水
傑平 | SB/SBI/SBN | 立式多段不銹鋼管道泵浦 | SB3-12 | 傑平¦SB/SBI/SBN¦SB3-12 | 大樓、旅館及集合住宅加壓供水；工業清洗、洗車、消防、加工與冷卻系統；鍋爐、加熱、熱交換、冷凍及空調循環；農田灌溉；水處理 | 立式揚水泵 | [7 empty] | 250 |  |  |  |  | 90 |  |  |  | 60Hz；依功率有單相或三相電壓版本 | [13 empty] | 型式=SB；尺寸級別=3；逐型號馬達、電流、尺寸及重量詳見「傑平SB-SBI-SBN」分頁。 | 性能曲線圖；型號說明；材質表；結構圖；外型尺寸圖；逐型號馬達電流、尺寸及重量表 | 傑平 立式揚水多段泵.pdf.pdf | 影像規格表已OCR整理；數值需人工複核 | 大樓揚水 | 工業系統 | 冷凍及空調 | 農業灌溉用水
傑平 | SB/SBI/SBN | 立式多段不銹鋼管道泵浦 | SB3-13 | 傑平¦SB/SBI/SBN¦SB3-13 | 大樓、旅館及集合住宅加壓供水；工業清洗、洗車、消防、加工與冷卻系統；鍋爐、加熱、熱交換、冷凍及空調循環；農田灌溉；水處理 | 立式揚水泵 | [7 empty] | 250 |  |  |  |  | 90 |  |  |  | 60Hz；依功率有單相或三相電壓版本 | [13 empty] | 型式=SB；尺寸級別=3；逐型號馬達、電流、尺寸及重量詳見「傑平SB-SBI-SBN」分頁。 | 性能曲線圖；型號說明；材質表；結構圖；外型尺寸圖；逐型號馬達電流、尺寸及重量表 | 傑平 立式揚水多段泵.pdf.pdf | 影像規格表已OCR整理；數值需人工複核 | 大樓揚水 | 工業系統 | 冷凍及空調 | 農業灌溉用水
傑平 | SB/SBI/SBN | 立式多段不銹鋼管道泵浦 | SB3-15 | 傑平¦SB/SBI/SBN¦SB3-15 | 大樓、旅館及集合住宅加壓供水；工業清洗、洗車、消防、加工與冷卻系統；鍋爐、加熱、熱交換、冷凍及空調循環；農田灌溉；水處理 | 立式揚水泵 | [7 empty] | 250 |  |  |  |  | 90 |  |  |  | 60Hz；依功率有單相或三相電壓版本 | [13 empty] | 型式=SB；尺寸級別=3；逐型號馬達、電流、尺寸及重量詳見「傑平SB-SBI-SBN」分頁。 | 性能曲線圖；型號說明；材質表；結構圖；外型尺寸圖；逐型號馬達電流、尺寸及重量表 | 傑平 立式揚水多段泵.pdf.pdf | 影像規格表已OCR整理；數值需人工複核 | 大樓揚水 | 工業系統 | 冷凍及空調 | 農業灌溉用水
傑平 | SB/SBI/SBN | 立式多段不銹鋼管道泵浦 | SB3-17 | 傑平¦SB/SBI/SBN¦SB3-17 | 大樓、旅館及集合住宅加壓供水；工業清洗、洗車、消防、加工與冷卻系統；鍋爐、加熱、熱交換、冷凍及空調循環；農田灌溉；水處理 | 立式揚水泵 | [7 empty] | 250 |  |  |  |  | 90 |  |  |  | 60Hz；依功率有單相或三相電壓版本 | [13 empty] | 型式=SB；尺寸級別=3；逐型號馬達、電流、尺寸及重量詳見「傑平SB-SBI-SBN」分頁。 | 性能曲線圖；型號說明；材質表；結構圖；外型尺寸圖；逐型號馬達電流、尺寸及重量表 | 傑平 立式揚水多段泵.pdf.pdf | 影像規格表已OCR整理；數值需人工複核 | 大樓揚水 | 工業系統 | 冷凍及空調 | 農業灌溉用水
傑平 | SB/SBI/SBN | 立式多段不銹鋼管道泵浦 | SB3-19 | 傑平¦SB/SBI/SBN¦SB3-19 | 大樓、旅館及集合住宅加壓供水；工業清洗、洗車、消防、加工與冷卻系統；鍋爐、加熱、熱交換、冷凍及空調循環；農田灌溉；水處理 | 立式揚水泵 | [7 empty] | 250 |  |  |  |  | 90 |  |  |  | 60Hz；依功率有單相或三相電壓版本 | [13 empty] | 型式=SB；尺寸級別=3；逐型號馬達、電流、尺寸及重量詳見「傑平SB-SBI-SBN」分頁。 | 性能曲線圖；型號說明；材質表；結構圖；外型尺寸圖；逐型號馬達電流、尺寸及重量表 | 傑平 立式揚水多段泵.pdf.pdf | 影像規格表已OCR整理；數值需人工複核 | 大樓揚水 | 工業系統 | 冷凍及空調 | 農業灌溉用水
傑平 | SB/SBI/SBN | 立式多段不銹鋼管道泵浦 | SBI3-2 | 傑平¦SB/SBI/SBN¦SBI3-2 | 大樓、旅館及集合住宅加壓供水；工業清洗、洗車、消防、加工與冷卻系統；鍋爐、加熱、熱交換、冷凍及空調循環；農田灌溉；水處理 | 立式揚水泵 | [7 empty] | 250 |  |  |  |  | 90 |  |  |  | 60Hz；依功率有單相或三相電壓版本 | [13 empty] | 型式=SBI；尺寸級別=3；逐型號馬達、電流、尺寸及重量詳見「傑平SB-SBI-SBN」分頁。 | 性能曲線圖；型號說明；材質表；結構圖；外型尺寸圖；逐型號馬達電流、尺寸及重量表 | 傑平 立式揚水多段泵.pdf.pdf | 影像規格表已OCR整理；數值需人工複核 | 大樓揚水 | 工業系統 | 冷凍及空調 | 農業灌溉用水
傑平 | SB/SBI/SBN | 立式多段不銹鋼管道泵浦 | SBN3-2 | 傑平¦SB/SBI/SBN¦SBN3-2 | 大樓、旅館及集合住宅加壓供水；工業清洗、洗車、消防、加工與冷卻系統；鍋爐、加熱、熱交換、冷凍及空調循環；農田灌溉；水處理 | 立式揚水泵 | [7 empty] | 250 |  |  |  |  | 90 |  |  |  | 60Hz；依功率有單相或三相電壓版本 | [13 empty] | 型式=SBN；尺寸級別=3；逐型號馬達、電流、尺寸及重量詳見「傑平SB-SBI-SBN」分頁。 | 性能曲線圖；型號說明；材質表；結構圖；外型尺寸圖；逐型號馬達電流、尺寸及重量表 | 傑平 立式揚水多段泵.pdf.pdf | 影像規格表已OCR整理；數值需人工複核 | 大樓揚水 | 工業系統 | 冷凍及空調 | 農業灌溉用水
傑平 | SB/SBI/SBN | 立式多段不銹鋼管道泵浦 | SBI3-3 | 傑平¦SB/SBI/SBN¦SBI3-3 | 大樓、旅館及集合住宅加壓供水；工業清洗、洗車、消防、加工與冷卻系統；鍋爐、加熱、熱交換、冷凍及空調循環；農田灌溉；水處理 | 立式揚水泵 | [7 empty] | 250 |  |  |  |  | 90 |  |  |  | 60Hz；依功率有單相或三相電壓版本 | [13 empty] | 型式=SBI；尺寸級別=3；逐型號馬達、電流、尺寸及重量詳見「傑平SB-SBI-SBN」分頁。 | 性能曲線圖；型號說明；材質表；結構圖；外型尺寸圖；逐型號馬達電流、尺寸及重量表 | 傑平 立式揚水多段泵.pdf.pdf | 影像規格表已OCR整理；數值需人工複核 | 大樓揚水 | 工業系統 | 冷凍及空調 | 農業灌溉用水
傑平 | SB/SBI/SBN | 立式多段不銹鋼管道泵浦 | SBN3-3 | 傑平¦SB/SBI/SBN¦SBN3-3 | 大樓、旅館及集合住宅加壓供水；工業清洗、洗車、消防、加工與冷卻系統；鍋爐、加熱、熱交換、冷凍及空調循環；農田灌溉；水處理 | 立式揚水泵 | [7 empty] | 250 |  |  |  |  | 90 |  |  |  | 60Hz；依功率有單相或三相電壓版本 | [13 empty] | 型式=SBN；尺寸級別=3；逐型號馬達、電流、尺寸及重量詳見「傑平SB-SBI-SBN」分頁。 | 性能曲線圖；型號說明；材質表；結構圖；外型尺寸圖；逐型號馬達電流、尺寸及重量表 | 傑平 立式揚水多段泵.pdf.pdf | 影像規格表已OCR整理；數值需人工複核 | 大樓揚水 | 工業系統 | 冷凍及空調 | 農業灌溉用水
傑平 | SB/SBI/SBN | 立式多段不銹鋼管道泵浦 | SBI3-4 | 傑平¦SB/SBI/SBN¦SBI3-4 | 大樓、旅館及集合住宅加壓供水；工業清洗、洗車、消防、加工與冷卻系統；鍋爐、加熱、熱交換、冷凍及空調循環；農田灌溉；水處理 | 立式揚水泵 | [7 empty] | 250 |  |  |  |  | 90 |  |  |  | 60Hz；依功率有單相或三相電壓版本 | [13 empty] | 型式=SBI；尺寸級別=3；逐型號馬達、電流、尺寸及重量詳見「傑平SB-SBI-SBN」分頁。 | 性能曲線圖；型號說明；材質表；結構圖；外型尺寸圖；逐型號馬達電流、尺寸及重量表 | 傑平 立式揚水多段泵.pdf.pdf | 影像規格表已OCR整理；數值需人工複核 | 大樓揚水 | 工業系統 | 冷凍及空調 | 農業灌溉用水
傑平 | SB/SBI/SBN | 立式多段不銹鋼管道泵浦 | SBN3-4 | 傑平¦SB/SBI/SBN¦SBN3-4 | 大樓、旅館及集合住宅加壓供水；工業清洗、洗車、消防、加工與冷卻系統；鍋爐、加熱、熱交換、冷凍及空調循環；農田灌溉；水處理 | 立式揚水泵 | [7 empty] | 250 |  |  |  |  | 90 |  |  |  | 60Hz；依功率有單相或三相電壓版本 | [13 empty] | 型式=SBN；尺寸級別=3；逐型號馬達、電流、尺寸及重量詳見「傑平SB-SBI-SBN」分頁。 | 性能曲線圖；型號說明；材質表；結構圖；外型尺寸圖；逐型號馬達電流、尺寸及重量表 | 傑平 立式揚水多段泵.pdf.pdf | 影像規格表已OCR整理；數值需人工複核 | 大樓揚水 | 工業系統 | 冷凍及空調 | 農業灌溉用水
傑平 | SB/SBI/SBN | 立式多段不銹鋼管道泵浦 | SBI3-5 | 傑平¦SB/SBI/SBN¦SBI3-5 | 大樓、旅館及集合住宅加壓供水；工業清洗、洗車、消防、加工與冷卻系統；鍋爐、加熱、熱交換、冷凍及空調循環；農田灌溉；水處理 | 立式揚水泵 | [7 empty] | 250 |  |  |  |  | 90 |  |  |  | 60Hz；依功率有單相或三相電壓版本 | [13 empty] | 型式=SBI；尺寸級別=3；逐型號馬達、電流、尺寸及重量詳見「傑平SB-SBI-SBN」分頁。 | 性能曲線圖；型號說明；材質表；結構圖；外型尺寸圖；逐型號馬達電流、尺寸及重量表 | 傑平 立式揚水多段泵.pdf.pdf | 影像規格表已OCR整理；數值需人工複核 | 大樓揚水 | 工業系統 | 冷凍及空調 | 農業灌溉用水
傑平 | SB/SBI/SBN | 立式多段不銹鋼管道泵浦 | SBN3-5 | 傑平¦SB/SBI/SBN¦SBN3-5 | 大樓、旅館及集合住宅加壓供水；工業清洗、洗車、消防、加工與冷卻系統；鍋爐、加熱、熱交換、冷凍及空調循環；農田灌溉；水處理 | 立式揚水泵 | [7 empty] | 250 |  |  |  |  | 90 |  |  |  | 60Hz；依功率有單相或三相電壓版本 | [13 empty] | 型式=SBN；尺寸級別=3；逐型號馬達、電流、尺寸及重量詳見「傑平SB-SBI-SBN」分頁。 | 性能曲線圖；型號說明；材質表；結構圖；外型尺寸圖；逐型號馬達電流、尺寸及重量表 | 傑平 立式揚水多段泵.pdf.pdf | 影像規格表已OCR整理；數值需人工複核 | 大樓揚水 | 工業系統 | 冷凍及空調 | 農業灌溉用水
傑平 | SB/SBI/SBN | 立式多段不銹鋼管道泵浦 | SBI3-6 | 傑平¦SB/SBI/SBN¦SBI3-6 | 大樓、旅館及集合住宅加壓供水；工業清洗、洗車、消防、加工與冷卻系統；鍋爐、加熱、熱交換、冷凍及空調循環；農田灌溉；水處理 | 立式揚水泵 | [7 empty] | 250 |  |  |  |  | 90 |  |  |  | 60Hz；依功率有單相或三相電壓版本 | [13 empty] | 型式=SBI；尺寸級別=3；逐型號馬達、電流、尺寸及重量詳見「傑平SB-SBI-SBN」分頁。 | 性能曲線圖；型號說明；材質表；結構圖；外型尺寸圖；逐型號馬達電流、尺寸及重量表 | 傑平 立式揚水多段泵.pdf.pdf | 影像規格表已OCR整理；數值需人工複核 | 大樓揚水 | 工業系統 | 冷凍及空調 | 農業灌溉用水
傑平 | SB/SBI/SBN | 立式多段不銹鋼管道泵浦 | SBN3-6 | 傑平¦SB/SBI/SBN¦SBN3-6 | 大樓、旅館及集合住宅加壓供水；工業清洗、洗車、消防、加工與冷卻系統；鍋爐、加熱、熱交換、冷凍及空調循環；農田灌溉；水處理 | 立式揚水泵 | [7 empty] | 250 |  |  |  |  | 90 |  |  |  | 60Hz；依功率有單相或三相電壓版本 | [13 empty] | 型式=SBN；尺寸級別=3；逐型號馬達、電流、尺寸及重量詳見「傑平SB-SBI-SBN」分頁。 | 性能曲線圖；型號說明；材質表；結構圖；外型尺寸圖；逐型號馬達電流、尺寸及重量表 | 傑平 立式揚水多段泵.pdf.pdf | 影像規格表已OCR整理；數值需人工複核 | 大樓揚水 | 工業系統 | 冷凍及空調 | 農業灌溉用水
傑平 | SB/SBI/SBN | 立式多段不銹鋼管道泵浦 | SBI3-7 | 傑平¦SB/SBI/SBN¦SBI3-7 | 大樓、旅館及集合住宅加壓供水；工業清洗、洗車、消防、加工與冷卻系統；鍋爐、加熱、熱交換、冷凍及空調循環；農田灌溉；水處理 | 立式揚水泵 | [7 empty] | 250 |  |  |  |  | 90 |  |  |  | 60Hz；依功率有單相或三相電壓版本 | [13 empty] | 型式=SBI；尺寸級別=3；逐型號馬達、電流、尺寸及重量詳見「傑平SB-SBI-SBN」分頁。 | 性能曲線圖；型號說明；材質表；結構圖；外型尺寸圖；逐型號馬達電流、尺寸及重量表 | 傑平 立式揚水多段泵.pdf.pdf | 影像規格表已OCR整理；數值需人工複核 | 大樓揚水 | 工業系統 | 冷凍及空調 | 農業灌溉用水
傑平 | SB/SBI/SBN | 立式多段不銹鋼管道泵浦 | SBN3-7 | 傑平¦SB/SBI/SBN¦SBN3-7 | 大樓、旅館及集合住宅加壓供水；工業清洗、洗車、消防、加工與冷卻系統；鍋爐、加熱、熱交換、冷凍及空調循環；農田灌溉；水處理 | 立式揚水泵 | [7 empty] | 250 |  |  |  |  | 90 |  |  |  | 60Hz；依功率有單相或三相電壓版本 | [13 empty] | 型式=SBN；尺寸級別=3；逐型號馬達、電流、尺寸及重量詳見「傑平SB-SBI-SBN」分頁。 | 性能曲線圖；型號說明；材質表；結構圖；外型尺寸圖；逐型號馬達電流、尺寸及重量表 | 傑平 立式揚水多段泵.pdf.pdf | 影像規格表已OCR整理；數值需人工複核 | 大樓揚水 | 工業系統 | 冷凍及空調 | 農業灌溉用水
傑平 | SB/SBI/SBN | 立式多段不銹鋼管道泵浦 | SBI3-8 | 傑平¦SB/SBI/SBN¦SBI3-8 | 大樓、旅館及集合住宅加壓供水；工業清洗、洗車、消防、加工與冷卻系統；鍋爐、加熱、熱交換、冷凍及空調循環；農田灌溉；水處理 | 立式揚水泵 | [7 empty] | 250 |  |  |  |  | 90 |  |  |  | 60Hz；依功率有單相或三相電壓版本 | [13 empty] | 型式=SBI；尺寸級別=3；逐型號馬達、電流、尺寸及重量詳見「傑平SB-SBI-SBN」分頁。 | 性能曲線圖；型號說明；材質表；結構圖；外型尺寸圖；逐型號馬達電流、尺寸及重量表 | 傑平 立式揚水多段泵.pdf.pdf | 影像規格表已OCR整理；數值需人工複核 | 大樓揚水 | 工業系統 | 冷凍及空調 | 農業灌溉用水
傑平 | SB/SBI/SBN | 立式多段不銹鋼管道泵浦 | SBN3-8 | 傑平¦SB/SBI/SBN¦SBN3-8 | 大樓、旅館及集合住宅加壓供水；工業清洗、洗車、消防、加工與冷卻系統；鍋爐、加熱、熱交換、冷凍及空調循環；農田灌溉；水處理 | 立式揚水泵 | [7 empty] | 250 |  |  |  |  | 90 |  |  |  | 60Hz；依功率有單相或三相電壓版本 | [13 empty] | 型式=SBN；尺寸級別=3；逐型號馬達、電流、尺寸及重量詳見「傑平SB-SBI-SBN」分頁。 | 性能曲線圖；型號說明；材質表；結構圖；外型尺寸圖；逐型號馬達電流、尺寸及重量表 | 傑平 立式揚水多段泵.pdf.pdf | 影像規格表已OCR整理；數值需人工複核 | 大樓揚水 | 工業系統 | 冷凍及空調 | 農業灌溉用水
傑平 | SB/SBI/SBN | 立式多段不銹鋼管道泵浦 | SBI3-9 | 傑平¦SB/SBI/SBN¦SBI3-9 | 大樓、旅館及集合住宅加壓供水；工業清洗、洗車、消防、加工與冷卻系統；鍋爐、加熱、熱交換、冷凍及空調循環；農田灌溉；水處理 | 立式揚水泵 | [7 empty] | 250 |  |  |  |  | 90 |  |  |  | 60Hz；依功率有單相或三相電壓版本 | [13 empty] | 型式=SBI；尺寸級別=3；逐型號馬達、電流、尺寸及重量詳見「傑平SB-SBI-SBN」分頁。 | 性能曲線圖；型號說明；材質表；結構圖；外型尺寸圖；逐型號馬達電流、尺寸及重量表 | 傑平 立式揚水多段泵.pdf.pdf | 影像規格表已OCR整理；數值需人工複核 | 大樓揚水 | 工業系統 | 冷凍及空調 | 農業灌溉用水
傑平 | SB/SBI/SBN | 立式多段不銹鋼管道泵浦 | SBN3-9 | 傑平¦SB/SBI/SBN¦SBN3-9 | 大樓、旅館及集合住宅加壓供水；工業清洗、洗車、消防、加工與冷卻系統；鍋爐、加熱、熱交換、冷凍及空調循環；農田灌溉；水處理 | 立式揚水泵 | [7 empty] | 250 |  |  |  |  | 90 |  |  |  | 60Hz；依功率有單相或三相電壓版本 | [13 empty] | 型式=SBN；尺寸級別=3；逐型號馬達、電流、尺寸及重量詳見「傑平SB-SBI-SBN」分頁。 | 性能曲線圖；型號說明；材質表；結構圖；外型尺寸圖；逐型號馬達電流、尺寸及重量表 | 傑平 立式揚水多段泵.pdf.pdf | 影像規格表已OCR整理；數值需人工複核 | 大樓揚水 | 工業系統 | 冷凍及空調 | 農業灌溉用水
傑平 | SB/SBI/SBN | 立式多段不銹鋼管道泵浦 | SBI3-10 | 傑平¦SB/SBI/SBN¦SBI3-10 | 大樓、旅館及集合住宅加壓供水；工業清洗、洗車、消防、加工與冷卻系統；鍋爐、加熱、熱交換、冷凍及空調循環；農田灌溉；水處理 | 立式揚水泵 | [7 empty] | 250 |  |  |  |  | 90 |  |  |  | 60Hz；依功率有單相或三相電壓版本 | [13 empty] | 型式=SBI；尺寸級別=3；逐型號馬達、電流、尺寸及重量詳見「傑平SB-SBI-SBN」分頁。 | 性能曲線圖；型號說明；材質表；結構圖；外型尺寸圖；逐型號馬達電流、尺寸及重量表 | 傑平 立式揚水多段泵.pdf.pdf | 影像規格表已OCR整理；數值需人工複核 | 大樓揚水 | 工業系統 | 冷凍及空調 | 農業灌溉用水
傑平 | SB/SBI/SBN | 立式多段不銹鋼管道泵浦 | SBN3-10 | 傑平¦SB/SBI/SBN¦SBN3-10 | 大樓、旅館及集合住宅加壓供水；工業清洗、洗車、消防、加工與冷卻系統；鍋爐、加熱、熱交換、冷凍及空調循環；農田灌溉；水處理 | 立式揚水泵 | [7 empty] | 250 |  |  |  |  | 90 |  |  |  | 60Hz；依功率有單相或三相電壓版本 | [13 empty] | 型式=SBN；尺寸級別=3；逐型號馬達、電流、尺寸及重量詳見「傑平SB-SBI-SBN」分頁。 | 性能曲線圖；型號說明；材質表；結構圖；外型尺寸圖；逐型號馬達電流、尺寸及重量表 | 傑平 立式揚水多段泵.pdf.pdf | 影像規格表已OCR整理；數值需人工複核 | 大樓揚水 | 工業系統 | 冷凍及空調 | 農業灌溉用水
傑平 | SB/SBI/SBN | 立式多段不銹鋼管道泵浦 | SBI3-11 | 傑平¦SB/SBI/SBN¦SBI3-11 | 大樓、旅館及集合住宅加壓供水；工業清洗、洗車、消防、加工與冷卻系統；鍋爐、加熱、熱交換、冷凍及空調循環；農田灌溉；水處理 | 立式揚水泵 | [7 empty] | 250 |  |  |  |  | 90 |  |  |  | 60Hz；依功率有單相或三相電壓版本 | [13 empty] | 型式=SBI；尺寸級別=3；逐型號馬達、電流、尺寸及重量詳見「傑平SB-SBI-SBN」分頁。 | 性能曲線圖；型號說明；材質表；結構圖；外型尺寸圖；逐型號馬達電流、尺寸及重量表 | 傑平 立式揚水多段泵.pdf.pdf | 影像規格表已OCR整理；數值需人工複核 | 大樓揚水 | 工業系統 | 冷凍及空調 | 農業灌溉用水
傑平 | SB/SBI/SBN | 立式多段不銹鋼管道泵浦 | SBN3-11 | 傑平¦SB/SBI/SBN¦SBN3-11 | 大樓、旅館及集合住宅加壓供水；工業清洗、洗車、消防、加工與冷卻系統；鍋爐、加熱、熱交換、冷凍及空調循環；農田灌溉；水處理 | 立式揚水泵 | [7 empty] | 250 |  |  |  |  | 90 |  |  |  | 60Hz；依功率有單相或三相電壓版本 | [13 empty] | 型式=SBN；尺寸級別=3；逐型號馬達、電流、尺寸及重量詳見「傑平SB-SBI-SBN」分頁。 | 性能曲線圖；型號說明；材質表；結構圖；外型尺寸圖；逐型號馬達電流、尺寸及重量表 | 傑平 立式揚水多段泵.pdf.pdf | 影像規格表已OCR整理；數值需人工複核 | 大樓揚水 | 工業系統 | 冷凍及空調 | 農業灌溉用水
傑平 | SB/SBI/SBN | 立式多段不銹鋼管道泵浦 | SBI3-12 | 傑平¦SB/SBI/SBN¦SBI3-12 | 大樓、旅館及集合住宅加壓供水；工業清洗、洗車、消防、加工與冷卻系統；鍋爐、加熱、熱交換、冷凍及空調循環；農田灌溉；水處理 | 立式揚水泵 | [7 empty] | 250 |  |  |  |  | 90 |  |  |  | 60Hz；依功率有單相或三相電壓版本 | [13 empty] | 型式=SBI；尺寸級別=3；逐型號馬達、電流、尺寸及重量詳見「傑平SB-SBI-SBN」分頁。 | 性能曲線圖；型號說明；材質表；結構圖；外型尺寸圖；逐型號馬達電流、尺寸及重量表 | 傑平 立式揚水多段泵.pdf.pdf | 影像規格表已OCR整理；數值需人工複核 | 大樓揚水 | 工業系統 | 冷凍及空調 | 農業灌溉用水
傑平 | SB/SBI/SBN | 立式多段不銹鋼管道泵浦 | SBN3-12 | 傑平¦SB/SBI/SBN¦SBN3-12 | 大樓、旅館及集合住宅加壓供水；工業清洗、洗車、消防、加工與冷卻系統；鍋爐、加熱、熱交換、冷凍及空調循環；農田灌溉；水處理 | 立式揚水泵 | [7 empty] | 250 |  |  |  |  | 90 |  |  |  | 60Hz；依功率有單相或三相電壓版本 | [13 empty] | 型式=SBN；尺寸級別=3；逐型號馬達、電流、尺寸及重量詳見「傑平SB-SBI-SBN」分頁。 | 性能曲線圖；型號說明；材質表；結構圖；外型尺寸圖；逐型號馬達電流、尺寸及重量表 | 傑平 立式揚水多段泵.pdf.pdf | 影像規格表已OCR整理；數值需人工複核 | 大樓揚水 | 工業系統 | 冷凍及空調 | 農業灌溉用水
傑平 | SB/SBI/SBN | 立式多段不銹鋼管道泵浦 | SBI3-13 | 傑平¦SB/SBI/SBN¦SBI3-13 | 大樓、旅館及集合住宅加壓供水；工業清洗、洗車、消防、加工與冷卻系統；鍋爐、加熱、熱交換、冷凍及空調循環；農田灌溉；水處理 | 立式揚水泵 | [7 empty] | 250 |  |  |  |  | 90 |  |  |  | 60Hz；依功率有單相或三相電壓版本 | [13 empty] | 型式=SBI；尺寸級別=3；逐型號馬達、電流、尺寸及重量詳見「傑平SB-SBI-SBN」分頁。 | 性能曲線圖；型號說明；材質表；結構圖；外型尺寸圖；逐型號馬達電流、尺寸及重量表 | 傑平 立式揚水多段泵.pdf.pdf | 影像規格表已OCR整理；數值需人工複核 | 大樓揚水 | 工業系統 | 冷凍及空調 | 農業灌溉用水
傑平 | SB/SBI/SBN | 立式多段不銹鋼管道泵浦 | SBN3-13 | 傑平¦SB/SBI/SBN¦SBN3-13 | 大樓、旅館及集合住宅加壓供水；工業清洗、洗車、消防、加工與冷卻系統；鍋爐、加熱、熱交換、冷凍及空調循環；農田灌溉；水處理 | 立式揚水泵 | [7 empty] | 250 |  |  |  |  | 90 |  |  |  | 60Hz；依功率有單相或三相電壓版本 | [13 empty] | 型式=SBN；尺寸級別=3；逐型號馬達、電流、尺寸及重量詳見「傑平SB-SBI-SBN」分頁。 | 性能曲線圖；型號說明；材質表；結構圖；外型尺寸圖；逐型號馬達電流、尺寸及重量表 | 傑平 立式揚水多段泵.pdf.pdf | 影像規格表已OCR整理；數值需人工複核 | 大樓揚水 | 工業系統 | 冷凍及空調 | 農業灌溉用水
傑平 | SB/SBI/SBN | 立式多段不銹鋼管道泵浦 | SBI3-15 | 傑平¦SB/SBI/SBN¦SBI3-15 | 大樓、旅館及集合住宅加壓供水；工業清洗、洗車、消防、加工與冷卻系統；鍋爐、加熱、熱交換、冷凍及空調循環；農田灌溉；水處理 | 立式揚水泵 | [7 empty] | 250 |  |  |  |  | 90 |  |  |  | 60Hz；依功率有單相或三相電壓版本 | [13 empty] | 型式=SBI；尺寸級別=3；逐型號馬達、電流、尺寸及重量詳見「傑平SB-SBI-SBN」分頁。 | 性能曲線圖；型號說明；材質表；結構圖；外型尺寸圖；逐型號馬達電流、尺寸及重量表 | 傑平 立式揚水多段泵.pdf.pdf | 影像規格表已OCR整理；數值需人工複核 | 大樓揚水 | 工業系統 | 冷凍及空調 | 農業灌溉用水
傑平 | SB/SBI/SBN | 立式多段不銹鋼管道泵浦 | SBN3-15 | 傑平¦SB/SBI/SBN¦SBN3-15 | 大樓、旅館及集合住宅加壓供水；工業清洗、洗車、消防、加工與冷卻系統；鍋爐、加熱、熱交換、冷凍及空調循環；農田灌溉；水處理 | 立式揚水泵 | [7 empty] | 250 |  |  |  |  | 90 |  |  |  | 60Hz；依功率有單相或三相電壓版本 | [13 empty] | 型式=SBN；尺寸級別=3；逐型號馬達、電流、尺寸及重量詳見「傑平SB-SBI-SBN」分頁。 | 性能曲線圖；型號說明；材質表；結構圖；外型尺寸圖；逐型號馬達電流、尺寸及重量表 | 傑平 立式揚水多段泵.pdf.pdf | 影像規格表已OCR整理；數值需人工複核 | 大樓揚水 | 工業系統 | 冷凍及空調 | 農業灌溉用水
傑平 | SB/SBI/SBN | 立式多段不銹鋼管道泵浦 | SBI3-17 | 傑平¦SB/SBI/SBN¦SBI3-17 | 大樓、旅館及集合住宅加壓供水；工業清洗、洗車、消防、加工與冷卻系統；鍋爐、加熱、熱交換、冷凍及空調循環；農田灌溉；水處理 | 立式揚水泵 | [7 empty] | 250 |  |  |  |  | 90 |  |  |  | 60Hz；依功率有單相或三相電壓版本 | [13 empty] | 型式=SBI；尺寸級別=3；逐型號馬達、電流、尺寸及重量詳見「傑平SB-SBI-SBN」分頁。 | 性能曲線圖；型號說明；材質表；結構圖；外型尺寸圖；逐型號馬達電流、尺寸及重量表 | 傑平 立式揚水多段泵.pdf.pdf | 影像規格表已OCR整理；數值需人工複核 | 大樓揚水 | 工業系統 | 冷凍及空調 | 農業灌溉用水
傑平 | SB/SBI/SBN | 立式多段不銹鋼管道泵浦 | SBN3-17 | 傑平¦SB/SBI/SBN¦SBN3-17 | 大樓、旅館及集合住宅加壓供水；工業清洗、洗車、消防、加工與冷卻系統；鍋爐、加熱、熱交換、冷凍及空調循環；農田灌溉；水處理 | 立式揚水泵 | [7 empty] | 250 |  |  |  |  | 90 |  |  |  | 60Hz；依功率有單相或三相電壓版本 | [13 empty] | 型式=SBN；尺寸級別=3；逐型號馬達、電流、尺寸及重量詳見「傑平SB-SBI-SBN」分頁。 | 性能曲線圖；型號說明；材質表；結構圖；外型尺寸圖；逐型號馬達電流、尺寸及重量表 | 傑平 立式揚水多段泵.pdf.pdf | 影像規格表已OCR整理；數值需人工複核 | 大樓揚水 | 工業系統 | 冷凍及空調 | 農業灌溉用水
傑平 | SB/SBI/SBN | 立式多段不銹鋼管道泵浦 | SBI3-19 | 傑平¦SB/SBI/SBN¦SBI3-19 | 大樓、旅館及集合住宅加壓供水；工業清洗、洗車、消防、加工與冷卻系統；鍋爐、加熱、熱交換、冷凍及空調循環；農田灌溉；水處理 | 立式揚水泵 | [7 empty] | 250 |  |  |  |  | 90 |  |  |  | 60Hz；依功率有單相或三相電壓版本 | [13 empty] | 型式=SBI；尺寸級別=3；逐型號馬達、電流、尺寸及重量詳見「傑平SB-SBI-SBN」分頁。 | 性能曲線圖；型號說明；材質表；結構圖；外型尺寸圖；逐型號馬達電流、尺寸及重量表 | 傑平 立式揚水多段泵.pdf.pdf | 影像規格表已OCR整理；數值需人工複核 | 大樓揚水 | 工業系統 | 冷凍及空調 | 農業灌溉用水
傑平 | SB/SBI/SBN | 立式多段不銹鋼管道泵浦 | SBN3-19 | 傑平¦SB/SBI/SBN¦SBN3-19 | 大樓、旅館及集合住宅加壓供水；工業清洗、洗車、消防、加工與冷卻系統；鍋爐、加熱、熱交換、冷凍及空調循環；農田灌溉；水處理 | 立式揚水泵 | [7 empty] | 250 |  |  |  |  | 90 |  |  |  | 60Hz；依功率有單相或三相電壓版本 | [13 empty] | 型式=SBN；尺寸級別=3；逐型號馬達、電流、尺寸及重量詳見「傑平SB-SBI-SBN」分頁。 | 性能曲線圖；型號說明；材質表；結構圖；外型尺寸圖；逐型號馬達電流、尺寸及重量表 | 傑平 立式揚水多段泵.pdf.pdf | 影像規格表已OCR整理；數值需人工複核 | 大樓揚水 | 工業系統 | 冷凍及空調 | 農業灌溉用水
傑平 | SB/SBI/SBN | 立式多段不銹鋼管道泵浦 | SBI3-21 | 傑平¦SB/SBI/SBN¦SBI3-21 | 大樓、旅館及集合住宅加壓供水；工業清洗、洗車、消防、加工與冷卻系統；鍋爐、加熱、熱交換、冷凍及空調循環；農田灌溉；水處理 | 立式揚水泵 | [7 empty] | 250 |  |  |  |  | 90 |  |  |  | 60Hz；依功率有單相或三相電壓版本 | [13 empty] | 型式=SBI；尺寸級別=3；逐型號馬達、電流、尺寸及重量詳見「傑平SB-SBI-SBN」分頁。 | 性能曲線圖；型號說明；材質表；結構圖；外型尺寸圖；逐型號馬達電流、尺寸及重量表 | 傑平 立式揚水多段泵.pdf.pdf | 影像規格表已OCR整理；數值需人工複核 | 大樓揚水 | 工業系統 | 冷凍及空調 | 農業灌溉用水
傑平 | SB/SBI/SBN | 立式多段不銹鋼管道泵浦 | SBN3-21 | 傑平¦SB/SBI/SBN¦SBN3-21 | 大樓、旅館及集合住宅加壓供水；工業清洗、洗車、消防、加工與冷卻系統；鍋爐、加熱、熱交換、冷凍及空調循環；農田灌溉；水處理 | 立式揚水泵 | [7 empty] | 250 |  |  |  |  | 90 |  |  |  | 60Hz；依功率有單相或三相電壓版本 | [13 empty] | 型式=SBN；尺寸級別=3；逐型號馬達、電流、尺寸及重量詳見「傑平SB-SBI-SBN」分頁。 | 性能曲線圖；型號說明；材質表；結構圖；外型尺寸圖；逐型號馬達電流、尺寸及重量表 | 傑平 立式揚水多段泵.pdf.pdf | 影像規格表已OCR整理；數值需人工複核 | 大樓揚水 | 工業系統 | 冷凍及空調 | 農業灌溉用水
傑平 | SB/SBI/SBN | 立式多段不銹鋼管道泵浦 | SBI3-23 | 傑平¦SB/SBI/SBN¦SBI3-23 | 大樓、旅館及集合住宅加壓供水；工業清洗、洗車、消防、加工與冷卻系統；鍋爐、加熱、熱交換、冷凍及空調循環；農田灌溉；水處理 | 立式揚水泵 | [7 empty] | 250 |  |  |  |  | 90 |  |  |  | 60Hz；依功率有單相或三相電壓版本 | [13 empty] | 型式=SBI；尺寸級別=3；逐型號馬達、電流、尺寸及重量詳見「傑平SB-SBI-SBN」分頁。 | 性能曲線圖；型號說明；材質表；結構圖；外型尺寸圖；逐型號馬達電流、尺寸及重量表 | 傑平 立式揚水多段泵.pdf.pdf | 影像規格表已OCR整理；數值需人工複核 | 大樓揚水 | 工業系統 | 冷凍及空調 | 農業灌溉用水
傑平 | SB/SBI/SBN | 立式多段不銹鋼管道泵浦 | SBN3-23 | 傑平¦SB/SBI/SBN¦SBN3-23 | 大樓、旅館及集合住宅加壓供水；工業清洗、洗車、消防、加工與冷卻系統；鍋爐、加熱、熱交換、冷凍及空調循環；農田灌溉；水處理 | 立式揚水泵 | [7 empty] | 250 |  |  |  |  | 90 |  |  |  | 60Hz；依功率有單相或三相電壓版本 | [13 empty] | 型式=SBN；尺寸級別=3；逐型號馬達、電流、尺寸及重量詳見「傑平SB-SBI-SBN」分頁。 | 性能曲線圖；型號說明；材質表；結構圖；外型尺寸圖；逐型號馬達電流、尺寸及重量表 | 傑平 立式揚水多段泵.pdf.pdf | 影像規格表已OCR整理；數值需人工複核 | 大樓揚水 | 工業系統 | 冷凍及空調 | 農業灌溉用水
傑平 | SB/SBI/SBN | 立式多段不銹鋼管道泵浦 | SBI3-25 | 傑平¦SB/SBI/SBN¦SBI3-25 | 大樓、旅館及集合住宅加壓供水；工業清洗、洗車、消防、加工與冷卻系統；鍋爐、加熱、熱交換、冷凍及空調循環；農田灌溉；水處理 | 立式揚水泵 | [7 empty] | 250 |  |  |  |  | 90 |  |  |  | 60Hz；依功率有單相或三相電壓版本 | [13 empty] | 型式=SBI；尺寸級別=3；逐型號馬達、電流、尺寸及重量詳見「傑平SB-SBI-SBN」分頁。 | 性能曲線圖；型號說明；材質表；結構圖；外型尺寸圖；逐型號馬達電流、尺寸及重量表 | 傑平 立式揚水多段泵.pdf.pdf | 影像規格表已OCR整理；數值需人工複核 | 大樓揚水 | 工業系統 | 冷凍及空調 | 農業灌溉用水
傑平 | SB/SBI/SBN | 立式多段不銹鋼管道泵浦 | SBN3-25 | 傑平¦SB/SBI/SBN¦SBN3-25 | 大樓、旅館及集合住宅加壓供水；工業清洗、洗車、消防、加工與冷卻系統；鍋爐、加熱、熱交換、冷凍及空調循環；農田灌溉；水處理 | 立式揚水泵 | [7 empty] | 250 |  |  |  |  | 90 |  |  |  | 60Hz；依功率有單相或三相電壓版本 | [13 empty] | 型式=SBN；尺寸級別=3；逐型號馬達、電流、尺寸及重量詳見「傑平SB-SBI-SBN」分頁。 | 性能曲線圖；型號說明；材質表；結構圖；外型尺寸圖；逐型號馬達電流、尺寸及重量表 | 傑平 立式揚水多段泵.pdf.pdf | 影像規格表已OCR整理；數值需人工複核 | 大樓揚水 | 工業系統 | 冷凍及空調 | 農業灌溉用水
傑平 | SB/SBI/SBN | 立式多段不銹鋼管道泵浦 | SB5-2 | 傑平¦SB/SBI/SBN¦SB5-2 | 大樓、旅館及集合住宅加壓供水；工業清洗、洗車、消防、加工與冷卻系統；鍋爐、加熱、熱交換、冷凍及空調循環；農田灌溉；水處理 | 立式揚水泵 | [7 empty] | 250 |  |  |  |  | 167 |  |  |  | 60Hz；依功率有單相或三相電壓版本 | [13 empty] | 型式=SB；尺寸級別=5；逐型號馬達、電流、尺寸及重量詳見「傑平SB-SBI-SBN」分頁。 | 性能曲線圖；型號說明；材質表；結構圖；外型尺寸圖；逐型號馬達電流、尺寸及重量表 | 傑平 立式揚水多段泵.pdf.pdf | 影像規格表已OCR整理；數值需人工複核 | 大樓揚水 | 工業系統 | 冷凍及空調 | 農業灌溉用水
傑平 | SB/SBI/SBN | 立式多段不銹鋼管道泵浦 | SB5-3 | 傑平¦SB/SBI/SBN¦SB5-3 | 大樓、旅館及集合住宅加壓供水；工業清洗、洗車、消防、加工與冷卻系統；鍋爐、加熱、熱交換、冷凍及空調循環；農田灌溉；水處理 | 立式揚水泵 | [7 empty] | 250 |  |  |  |  | 167 |  |  |  | 60Hz；依功率有單相或三相電壓版本 | [13 empty] | 型式=SB；尺寸級別=5；逐型號馬達、電流、尺寸及重量詳見「傑平SB-SBI-SBN」分頁。 | 性能曲線圖；型號說明；材質表；結構圖；外型尺寸圖；逐型號馬達電流、尺寸及重量表 | 傑平 立式揚水多段泵.pdf.pdf | 影像規格表已OCR整理；數值需人工複核 | 大樓揚水 | 工業系統 | 冷凍及空調 | 農業灌溉用水
傑平 | SB/SBI/SBN | 立式多段不銹鋼管道泵浦 | SB5-4 | 傑平¦SB/SBI/SBN¦SB5-4 | 大樓、旅館及集合住宅加壓供水；工業清洗、洗車、消防、加工與冷卻系統；鍋爐、加熱、熱交換、冷凍及空調循環；農田灌溉；水處理 | 立式揚水泵 | [7 empty] | 250 |  |  |  |  | 167 |  |  |  | 60Hz；依功率有單相或三相電壓版本 | [13 empty] | 型式=SB；尺寸級別=5；逐型號馬達、電流、尺寸及重量詳見「傑平SB-SBI-SBN」分頁。 | 性能曲線圖；型號說明；材質表；結構圖；外型尺寸圖；逐型號馬達電流、尺寸及重量表 | 傑平 立式揚水多段泵.pdf.pdf | 影像規格表已OCR整理；數值需人工複核 | 大樓揚水 | 工業系統 | 冷凍及空調 | 農業灌溉用水
傑平 | SB/SBI/SBN | 立式多段不銹鋼管道泵浦 | SB5-5 | 傑平¦SB/SBI/SBN¦SB5-5 | 大樓、旅館及集合住宅加壓供水；工業清洗、洗車、消防、加工與冷卻系統；鍋爐、加熱、熱交換、冷凍及空調循環；農田灌溉；水處理 | 立式揚水泵 | [7 empty] | 250 |  |  |  |  | 167 |  |  |  | 60Hz；依功率有單相或三相電壓版本 | [13 empty] | 型式=SB；尺寸級別=5；逐型號馬達、電流、尺寸及重量詳見「傑平SB-SBI-SBN」分頁。 | 性能曲線圖；型號說明；材質表；結構圖；外型尺寸圖；逐型號馬達電流、尺寸及重量表 | 傑平 立式揚水多段泵.pdf.pdf | 影像規格表已OCR整理；數值需人工複核 | 大樓揚水 | 工業系統 | 冷凍及空調 | 農業灌溉用水
傑平 | SB/SBI/SBN | 立式多段不銹鋼管道泵浦 | SB5-6 | 傑平¦SB/SBI/SBN¦SB5-6 | 大樓、旅館及集合住宅加壓供水；工業清洗、洗車、消防、加工與冷卻系統；鍋爐、加熱、熱交換、冷凍及空調循環；農田灌溉；水處理 | 立式揚水泵 | [7 empty] | 250 |  |  |  |  | 167 |  |  |  | 60Hz；依功率有單相或三相電壓版本 | [13 empty] | 型式=SB；尺寸級別=5；逐型號馬達、電流、尺寸及重量詳見「傑平SB-SBI-SBN」分頁。 | 性能曲線圖；型號說明；材質表；結構圖；外型尺寸圖；逐型號馬達電流、尺寸及重量表 | 傑平 立式揚水多段泵.pdf.pdf | 影像規格表已OCR整理；數值需人工複核 | 大樓揚水 | 工業系統 | 冷凍及空調 | 農業灌溉用水
傑平 | SB/SBI/SBN | 立式多段不銹鋼管道泵浦 | SB5-7 | 傑平¦SB/SBI/SBN¦SB5-7 | 大樓、旅館及集合住宅加壓供水；工業清洗、洗車、消防、加工與冷卻系統；鍋爐、加熱、熱交換、冷凍及空調循環；農田灌溉；水處理 | 立式揚水泵 | [7 empty] | 250 |  |  |  |  | 167 |  |  |  | 60Hz；依功率有單相或三相電壓版本 | [13 empty] | 型式=SB；尺寸級別=5；逐型號馬達、電流、尺寸及重量詳見「傑平SB-SBI-SBN」分頁。 | 性能曲線圖；型號說明；材質表；結構圖；外型尺寸圖；逐型號馬達電流、尺寸及重量表 | 傑平 立式揚水多段泵.pdf.pdf | 影像規格表已OCR整理；數值需人工複核 | 大樓揚水 | 工業系統 | 冷凍及空調 | 農業灌溉用水
傑平 | SB/SBI/SBN | 立式多段不銹鋼管道泵浦 | SB5-8 | 傑平¦SB/SBI/SBN¦SB5-8 | 大樓、旅館及集合住宅加壓供水；工業清洗、洗車、消防、加工與冷卻系統；鍋爐、加熱、熱交換、冷凍及空調循環；農田灌溉；水處理 | 立式揚水泵 | [7 empty] | 250 |  |  |  |  | 167 |  |  |  | 60Hz；依功率有單相或三相電壓版本 | [13 empty] | 型式=SB；尺寸級別=5；逐型號馬達、電流、尺寸及重量詳見「傑平SB-SBI-SBN」分頁。 | 性能曲線圖；型號說明；材質表；結構圖；外型尺寸圖；逐型號馬達電流、尺寸及重量表 | 傑平 立式揚水多段泵.pdf.pdf | 影像規格表已OCR整理；數值需人工複核 | 大樓揚水 | 工業系統 | 冷凍及空調 | 農業灌溉用水
傑平 | SB/SBI/SBN | 立式多段不銹鋼管道泵浦 | SB5-9 | 傑平¦SB/SBI/SBN¦SB5-9 | 大樓、旅館及集合住宅加壓供水；工業清洗、洗車、消防、加工與冷卻系統；鍋爐、加熱、熱交換、冷凍及空調循環；農田灌溉；水處理 | 立式揚水泵 | [7 empty] | 250 |  |  |  |  | 167 |  |  |  | 60Hz；依功率有單相或三相電壓版本 | [13 empty] | 型式=SB；尺寸級別=5；逐型號馬達、電流、尺寸及重量詳見「傑平SB-SBI-SBN」分頁。 | 性能曲線圖；型號說明；材質表；結構圖；外型尺寸圖；逐型號馬達電流、尺寸及重量表 | 傑平 立式揚水多段泵.pdf.pdf | 影像規格表已OCR整理；數值需人工複核 | 大樓揚水 | 工業系統 | 冷凍及空調 | 農業灌溉用水
傑平 | SB/SBI/SBN | 立式多段不銹鋼管道泵浦 | SB5-10 | 傑平¦SB/SBI/SBN¦SB5-10 | 大樓、旅館及集合住宅加壓供水；工業清洗、洗車、消防、加工與冷卻系統；鍋爐、加熱、熱交換、冷凍及空調循環；農田灌溉；水處理 | 立式揚水泵 | [7 empty] | 250 |  |  |  |  | 167 |  |  |  | 60Hz；依功率有單相或三相電壓版本 | [13 empty] | 型式=SB；尺寸級別=5；逐型號馬達、電流、尺寸及重量詳見「傑平SB-SBI-SBN」分頁。 | 性能曲線圖；型號說明；材質表；結構圖；外型尺寸圖；逐型號馬達電流、尺寸及重量表 | 傑平 立式揚水多段泵.pdf.pdf | 影像規格表已OCR整理；數值需人工複核 | 大樓揚水 | 工業系統 | 冷凍及空調 | 農業灌溉用水
傑平 | SB/SBI/SBN | 立式多段不銹鋼管道泵浦 | SB5-11 | 傑平¦SB/SBI/SBN¦SB5-11 | 大樓、旅館及集合住宅加壓供水；工業清洗、洗車、消防、加工與冷卻系統；鍋爐、加熱、熱交換、冷凍及空調循環；農田灌溉；水處理 | 立式揚水泵 | [7 empty] | 250 |  |  |  |  | 167 |  |  |  | 60Hz；依功率有單相或三相電壓版本 | [13 empty] | 型式=SB；尺寸級別=5；逐型號馬達、電流、尺寸及重量詳見「傑平SB-SBI-SBN」分頁。 | 性能曲線圖；型號說明；材質表；結構圖；外型尺寸圖；逐型號馬達電流、尺寸及重量表 | 傑平 立式揚水多段泵.pdf.pdf | 影像規格表已OCR整理；數值需人工複核 | 大樓揚水 | 工業系統 | 冷凍及空調 | 農業灌溉用水
傑平 | SB/SBI/SBN | 立式多段不銹鋼管道泵浦 | SB5-12 | 傑平¦SB/SBI/SBN¦SB5-12 | 大樓、旅館及集合住宅加壓供水；工業清洗、洗車、消防、加工與冷卻系統；鍋爐、加熱、熱交換、冷凍及空調循環；農田灌溉；水處理 | 立式揚水泵 | [7 empty] | 250 |  |  |  |  | 167 |  |  |  | 60Hz；依功率有單相或三相電壓版本 | [13 empty] | 型式=SB；尺寸級別=5；逐型號馬達、電流、尺寸及重量詳見「傑平SB-SBI-SBN」分頁。 | 性能曲線圖；型號說明；材質表；結構圖；外型尺寸圖；逐型號馬達電流、尺寸及重量表 | 傑平 立式揚水多段泵.pdf.pdf | 影像規格表已OCR整理；數值需人工複核 | 大樓揚水 | 工業系統 | 冷凍及空調 | 農業灌溉用水
傑平 | SB/SBI/SBN | 立式多段不銹鋼管道泵浦 | SB5-13 | 傑平¦SB/SBI/SBN¦SB5-13 | 大樓、旅館及集合住宅加壓供水；工業清洗、洗車、消防、加工與冷卻系統；鍋爐、加熱、熱交換、冷凍及空調循環；農田灌溉；水處理 | 立式揚水泵 | [7 empty] | 250 |  |  |  |  | 167 |  |  |  | 60Hz；依功率有單相或三相電壓版本 | [13 empty] | 型式=SB；尺寸級別=5；逐型號馬達、電流、尺寸及重量詳見「傑平SB-SBI-SBN」分頁。 | 性能曲線圖；型號說明；材質表；結構圖；外型尺寸圖；逐型號馬達電流、尺寸及重量表 | 傑平 立式揚水多段泵.pdf.pdf | 影像規格表已OCR整理；數值需人工複核 | 大樓揚水 | 工業系統 | 冷凍及空調 | 農業灌溉用水
傑平 | SB/SBI/SBN | 立式多段不銹鋼管道泵浦 | SB5-14 | 傑平¦SB/SBI/SBN¦SB5-14 | 大樓、旅館及集合住宅加壓供水；工業清洗、洗車、消防、加工與冷卻系統；鍋爐、加熱、熱交換、冷凍及空調循環；農田灌溉；水處理 | 立式揚水泵 | [7 empty] | 250 |  |  |  |  | 167 |  |  |  | 60Hz；依功率有單相或三相電壓版本 | [13 empty] | 型式=SB；尺寸級別=5；逐型號馬達、電流、尺寸及重量詳見「傑平SB-SBI-SBN」分頁。 | 性能曲線圖；型號說明；材質表；結構圖；外型尺寸圖；逐型號馬達電流、尺寸及重量表 | 傑平 立式揚水多段泵.pdf.pdf | 影像規格表已OCR整理；數值需人工複核 | 大樓揚水 | 工業系統 | 冷凍及空調 | 農業灌溉用水
傑平 | SB/SBI/SBN | 立式多段不銹鋼管道泵浦 | SB5-15 | 傑平¦SB/SBI/SBN¦SB5-15 | 大樓、旅館及集合住宅加壓供水；工業清洗、洗車、消防、加工與冷卻系統；鍋爐、加熱、熱交換、冷凍及空調循環；農田灌溉；水處理 | 立式揚水泵 | [7 empty] | 250 |  |  |  |  | 167 |  |  |  | 60Hz；依功率有單相或三相電壓版本 | [13 empty] | 型式=SB；尺寸級別=5；逐型號馬達、電流、尺寸及重量詳見「傑平SB-SBI-SBN」分頁。 | 性能曲線圖；型號說明；材質表；結構圖；外型尺寸圖；逐型號馬達電流、尺寸及重量表 | 傑平 立式揚水多段泵.pdf.pdf | 影像規格表已OCR整理；數值需人工複核 | 大樓揚水 | 工業系統 | 冷凍及空調 | 農業灌溉用水
傑平 | SB/SBI/SBN | 立式多段不銹鋼管道泵浦 | SB5-16 | 傑平¦SB/SBI/SBN¦SB5-16 | 大樓、旅館及集合住宅加壓供水；工業清洗、洗車、消防、加工與冷卻系統；鍋爐、加熱、熱交換、冷凍及空調循環；農田灌溉；水處理 | 立式揚水泵 | [7 empty] | 250 |  |  |  |  | 167 |  |  |  | 60Hz；依功率有單相或三相電壓版本 | [13 empty] | 型式=SB；尺寸級別=5；逐型號馬達、電流、尺寸及重量詳見「傑平SB-SBI-SBN」分頁。 | 性能曲線圖；型號說明；材質表；結構圖；外型尺寸圖；逐型號馬達電流、尺寸及重量表 | 傑平 立式揚水多段泵.pdf.pdf | 影像規格表已OCR整理；數值需人工複核 | 大樓揚水 | 工業系統 | 冷凍及空調 | 農業灌溉用水
傑平 | SB/SBI/SBN | 立式多段不銹鋼管道泵浦 | SB5-18 | 傑平¦SB/SBI/SBN¦SB5-18 | 大樓、旅館及集合住宅加壓供水；工業清洗、洗車、消防、加工與冷卻系統；鍋爐、加熱、熱交換、冷凍及空調循環；農田灌溉；水處理 | 立式揚水泵 | [7 empty] | 250 |  |  |  |  | 167 |  |  |  | 60Hz；依功率有單相或三相電壓版本 | [13 empty] | 型式=SB；尺寸級別=5；逐型號馬達、電流、尺寸及重量詳見「傑平SB-SBI-SBN」分頁。 | 性能曲線圖；型號說明；材質表；結構圖；外型尺寸圖；逐型號馬達電流、尺寸及重量表 | 傑平 立式揚水多段泵.pdf.pdf | 影像規格表已OCR整理；數值需人工複核 | 大樓揚水 | 工業系統 | 冷凍及空調 | 農業灌溉用水
傑平 | SB/SBI/SBN | 立式多段不銹鋼管道泵浦 | SB5-20 | 傑平¦SB/SBI/SBN¦SB5-20 | 大樓、旅館及集合住宅加壓供水；工業清洗、洗車、消防、加工與冷卻系統；鍋爐、加熱、熱交換、冷凍及空調循環；農田灌溉；水處理 | 立式揚水泵 | [7 empty] | 250 |  |  |  |  | 167 |  |  |  | 60Hz；依功率有單相或三相電壓版本 | [13 empty] | 型式=SB；尺寸級別=5；逐型號馬達、電流、尺寸及重量詳見「傑平SB-SBI-SBN」分頁。 | 性能曲線圖；型號說明；材質表；結構圖；外型尺寸圖；逐型號馬達電流、尺寸及重量表 | 傑平 立式揚水多段泵.pdf.pdf | 影像規格表已OCR整理；數值需人工複核 | 大樓揚水 | 工業系統 | 冷凍及空調 | 農業灌溉用水
傑平 | SB/SBI/SBN | 立式多段不銹鋼管道泵浦 | SB5-22 | 傑平¦SB/SBI/SBN¦SB5-22 | 大樓、旅館及集合住宅加壓供水；工業清洗、洗車、消防、加工與冷卻系統；鍋爐、加熱、熱交換、冷凍及空調循環；農田灌溉；水處理 | 立式揚水泵 | [7 empty] | 250 |  |  |  |  | 167 |  |  |  | 60Hz；依功率有單相或三相電壓版本 | [13 empty] | 型式=SB；尺寸級別=5；逐型號馬達、電流、尺寸及重量詳見「傑平SB-SBI-SBN」分頁。 | 性能曲線圖；型號說明；材質表；結構圖；外型尺寸圖；逐型號馬達電流、尺寸及重量表 | 傑平 立式揚水多段泵.pdf.pdf | 影像規格表已OCR整理；數值需人工複核 | 大樓揚水 | 工業系統 | 冷凍及空調 | 農業灌溉用水
傑平 | SB/SBI/SBN | 立式多段不銹鋼管道泵浦 | SB5-24 | 傑平¦SB/SBI/SBN¦SB5-24 | 大樓、旅館及集合住宅加壓供水；工業清洗、洗車、消防、加工與冷卻系統；鍋爐、加熱、熱交換、冷凍及空調循環；農田灌溉；水處理 | 立式揚水泵 | [7 empty] | 250 |  |  |  |  | 167 |  |  |  | 60Hz；依功率有單相或三相電壓版本 | [13 empty] | 型式=SB；尺寸級別=5；逐型號馬達、電流、尺寸及重量詳見「傑平SB-SBI-SBN」分頁。 | 性能曲線圖；型號說明；材質表；結構圖；外型尺寸圖；逐型號馬達電流、尺寸及重量表 | 傑平 立式揚水多段泵.pdf.pdf | 影像規格表已OCR整理；數值需人工複核 | 大樓揚水 | 工業系統 | 冷凍及空調 | 農業灌溉用水
傑平 | SB/SBI/SBN | 立式多段不銹鋼管道泵浦 | SBI5-2 | 傑平¦SB/SBI/SBN¦SBI5-2 | 大樓、旅館及集合住宅加壓供水；工業清洗、洗車、消防、加工與冷卻系統；鍋爐、加熱、熱交換、冷凍及空調循環；農田灌溉；水處理 | 立式揚水泵 | [7 empty] | 250 |  |  |  |  | 167 |  |  |  | 60Hz；依功率有單相或三相電壓版本 | [13 empty] | 型式=SBI；尺寸級別=5；逐型號馬達、電流、尺寸及重量詳見「傑平SB-SBI-SBN」分頁。 | 性能曲線圖；型號說明；材質表；結構圖；外型尺寸圖；逐型號馬達電流、尺寸及重量表 | 傑平 立式揚水多段泵.pdf.pdf | 影像規格表已OCR整理；數值需人工複核 | 大樓揚水 | 工業系統 | 冷凍及空調 | 農業灌溉用水
傑平 | SB/SBI/SBN | 立式多段不銹鋼管道泵浦 | SBN5-2 | 傑平¦SB/SBI/SBN¦SBN5-2 | 大樓、旅館及集合住宅加壓供水；工業清洗、洗車、消防、加工與冷卻系統；鍋爐、加熱、熱交換、冷凍及空調循環；農田灌溉；水處理 | 立式揚水泵 | [7 empty] | 250 |  |  |  |  | 167 |  |  |  | 60Hz；依功率有單相或三相電壓版本 | [13 empty] | 型式=SBN；尺寸級別=5；逐型號馬達、電流、尺寸及重量詳見「傑平SB-SBI-SBN」分頁。 | 性能曲線圖；型號說明；材質表；結構圖；外型尺寸圖；逐型號馬達電流、尺寸及重量表 | 傑平 立式揚水多段泵.pdf.pdf | 影像規格表已OCR整理；數值需人工複核 | 大樓揚水 | 工業系統 | 冷凍及空調 | 農業灌溉用水
傑平 | SB/SBI/SBN | 立式多段不銹鋼管道泵浦 | SBI5-3 | 傑平¦SB/SBI/SBN¦SBI5-3 | 大樓、旅館及集合住宅加壓供水；工業清洗、洗車、消防、加工與冷卻系統；鍋爐、加熱、熱交換、冷凍及空調循環；農田灌溉；水處理 | 立式揚水泵 | [7 empty] | 250 |  |  |  |  | 167 |  |  |  | 60Hz；依功率有單相或三相電壓版本 | [13 empty] | 型式=SBI；尺寸級別=5；逐型號馬達、電流、尺寸及重量詳見「傑平SB-SBI-SBN」分頁。 | 性能曲線圖；型號說明；材質表；結構圖；外型尺寸圖；逐型號馬達電流、尺寸及重量表 | 傑平 立式揚水多段泵.pdf.pdf | 影像規格表已OCR整理；數值需人工複核 | 大樓揚水 | 工業系統 | 冷凍及空調 | 農業灌溉用水
傑平 | SB/SBI/SBN | 立式多段不銹鋼管道泵浦 | SBN5-3 | 傑平¦SB/SBI/SBN¦SBN5-3 | 大樓、旅館及集合住宅加壓供水；工業清洗、洗車、消防、加工與冷卻系統；鍋爐、加熱、熱交換、冷凍及空調循環；農田灌溉；水處理 | 立式揚水泵 | [7 empty] | 250 |  |  |  |  | 167 |  |  |  | 60Hz；依功率有單相或三相電壓版本 | [13 empty] | 型式=SBN；尺寸級別=5；逐型號馬達、電流、尺寸及重量詳見「傑平SB-SBI-SBN」分頁。 | 性能曲線圖；型號說明；材質表；結構圖；外型尺寸圖；逐型號馬達電流、尺寸及重量表 | 傑平 立式揚水多段泵.pdf.pdf | 影像規格表已OCR整理；數值需人工複核 | 大樓揚水 | 工業系統 | 冷凍及空調 | 農業灌溉用水
傑平 | SB/SBI/SBN | 立式多段不銹鋼管道泵浦 | SBI5-4 | 傑平¦SB/SBI/SBN¦SBI5-4 | 大樓、旅館及集合住宅加壓供水；工業清洗、洗車、消防、加工與冷卻系統；鍋爐、加熱、熱交換、冷凍及空調循環；農田灌溉；水處理 | 立式揚水泵 | [7 empty] | 250 |  |  |  |  | 167 |  |  |  | 60Hz；依功率有單相或三相電壓版本 | [13 empty] | 型式=SBI；尺寸級別=5；逐型號馬達、電流、尺寸及重量詳見「傑平SB-SBI-SBN」分頁。 | 性能曲線圖；型號說明；材質表；結構圖；外型尺寸圖；逐型號馬達電流、尺寸及重量表 | 傑平 立式揚水多段泵.pdf.pdf | 影像規格表已OCR整理；數值需人工複核 | 大樓揚水 | 工業系統 | 冷凍及空調 | 農業灌溉用水
傑平 | SB/SBI/SBN | 立式多段不銹鋼管道泵浦 | SBN5-4 | 傑平¦SB/SBI/SBN¦SBN5-4 | 大樓、旅館及集合住宅加壓供水；工業清洗、洗車、消防、加工與冷卻系統；鍋爐、加熱、熱交換、冷凍及空調循環；農田灌溉；水處理 | 立式揚水泵 | [7 empty] | 250 |  |  |  |  | 167 |  |  |  | 60Hz；依功率有單相或三相電壓版本 | [13 empty] | 型式=SBN；尺寸級別=5；逐型號馬達、電流、尺寸及重量詳見「傑平SB-SBI-SBN」分頁。 | 性能曲線圖；型號說明；材質表；結構圖；外型尺寸圖；逐型號馬達電流、尺寸及重量表 | 傑平 立式揚水多段泵.pdf.pdf | 影像規格表已OCR整理；數值需人工複核 | 大樓揚水 | 工業系統 | 冷凍及空調 | 農業灌溉用水
傑平 | SB/SBI/SBN | 立式多段不銹鋼管道泵浦 | SBI5-5 | 傑平¦SB/SBI/SBN¦SBI5-5 | 大樓、旅館及集合住宅加壓供水；工業清洗、洗車、消防、加工與冷卻系統；鍋爐、加熱、熱交換、冷凍及空調循環；農田灌溉；水處理 | 立式揚水泵 | [7 empty] | 250 |  |  |  |  | 167 |  |  |  | 60Hz；依功率有單相或三相電壓版本 | [13 empty] | 型式=SBI；尺寸級別=5；逐型號馬達、電流、尺寸及重量詳見「傑平SB-SBI-SBN」分頁。 | 性能曲線圖；型號說明；材質表；結構圖；外型尺寸圖；逐型號馬達電流、尺寸及重量表 | 傑平 立式揚水多段泵.pdf.pdf | 影像規格表已OCR整理；數值需人工複核 | 大樓揚水 | 工業系統 | 冷凍及空調 | 農業灌溉用水
傑平 | SB/SBI/SBN | 立式多段不銹鋼管道泵浦 | SBN5-5 | 傑平¦SB/SBI/SBN¦SBN5-5 | 大樓、旅館及集合住宅加壓供水；工業清洗、洗車、消防、加工與冷卻系統；鍋爐、加熱、熱交換、冷凍及空調循環；農田灌溉；水處理 | 立式揚水泵 | [7 empty] | 250 |  |  |  |  | 167 |  |  |  | 60Hz；依功率有單相或三相電壓版本 | [13 empty] | 型式=SBN；尺寸級別=5；逐型號馬達、電流、尺寸及重量詳見「傑平SB-SBI-SBN」分頁。 | 性能曲線圖；型號說明；材質表；結構圖；外型尺寸圖；逐型號馬達電流、尺寸及重量表 | 傑平 立式揚水多段泵.pdf.pdf | 影像規格表已OCR整理；數值需人工複核 | 大樓揚水 | 工業系統 | 冷凍及空調 | 農業灌溉用水
傑平 | SB/SBI/SBN | 立式多段不銹鋼管道泵浦 | SBI5-6 | 傑平¦SB/SBI/SBN¦SBI5-6 | 大樓、旅館及集合住宅加壓供水；工業清洗、洗車、消防、加工與冷卻系統；鍋爐、加熱、熱交換、冷凍及空調循環；農田灌溉；水處理 | 立式揚水泵 | [7 empty] | 250 |  |  |  |  | 167 |  |  |  | 60Hz；依功率有單相或三相電壓版本 | [13 empty] | 型式=SBI；尺寸級別=5；逐型號馬達、電流、尺寸及重量詳見「傑平SB-SBI-SBN」分頁。 | 性能曲線圖；型號說明；材質表；結構圖；外型尺寸圖；逐型號馬達電流、尺寸及重量表 | 傑平 立式揚水多段泵.pdf.pdf | 影像規格表已OCR整理；數值需人工複核 | 大樓揚水 | 工業系統 | 冷凍及空調 | 農業灌溉用水
傑平 | SB/SBI/SBN | 立式多段不銹鋼管道泵浦 | SBN5-6 | 傑平¦SB/SBI/SBN¦SBN5-6 | 大樓、旅館及集合住宅加壓供水；工業清洗、洗車、消防、加工與冷卻系統；鍋爐、加熱、熱交換、冷凍及空調循環；農田灌溉；水處理 | 立式揚水泵 | [7 empty] | 250 |  |  |  |  | 167 |  |  |  | 60Hz；依功率有單相或三相電壓版本 | [13 empty] | 型式=SBN；尺寸級別=5；逐型號馬達、電流、尺寸及重量詳見「傑平SB-SBI-SBN」分頁。 | 性能曲線圖；型號說明；材質表；結構圖；外型尺寸圖；逐型號馬達電流、尺寸及重量表 | 傑平 立式揚水多段泵.pdf.pdf | 影像規格表已OCR整理；數值需人工複核 | 大樓揚水 | 工業系統 | 冷凍及空調 | 農業灌溉用水
傑平 | SB/SBI/SBN | 立式多段不銹鋼管道泵浦 | SBI5-7 | 傑平¦SB/SBI/SBN¦SBI5-7 | 大樓、旅館及集合住宅加壓供水；工業清洗、洗車、消防、加工與冷卻系統；鍋爐、加熱、熱交換、冷凍及空調循環；農田灌溉；水處理 | 立式揚水泵 | [7 empty] | 250 |  |  |  |  | 167 |  |  |  | 60Hz；依功率有單相或三相電壓版本 | [13 empty] | 型式=SBI；尺寸級別=5；逐型號馬達、電流、尺寸及重量詳見「傑平SB-SBI-SBN」分頁。 | 性能曲線圖；型號說明；材質表；結構圖；外型尺寸圖；逐型號馬達電流、尺寸及重量表 | 傑平 立式揚水多段泵.pdf.pdf | 影像規格表已OCR整理；數值需人工複核 | 大樓揚水 | 工業系統 | 冷凍及空調 | 農業灌溉用水
傑平 | SB/SBI/SBN | 立式多段不銹鋼管道泵浦 | SBN5-7 | 傑平¦SB/SBI/SBN¦SBN5-7 | 大樓、旅館及集合住宅加壓供水；工業清洗、洗車、消防、加工與冷卻系統；鍋爐、加熱、熱交換、冷凍及空調循環；農田灌溉；水處理 | 立式揚水泵 | [7 empty] | 250 |  |  |  |  | 167 |  |  |  | 60Hz；依功率有單相或三相電壓版本 | [13 empty] | 型式=SBN；尺寸級別=5；逐型號馬達、電流、尺寸及重量詳見「傑平SB-SBI-SBN」分頁。 | 性能曲線圖；型號說明；材質表；結構圖；外型尺寸圖；逐型號馬達電流、尺寸及重量表 | 傑平 立式揚水多段泵.pdf.pdf | 影像規格表已OCR整理；數值需人工複核 | 大樓揚水 | 工業系統 | 冷凍及空調 | 農業灌溉用水
傑平 | SB/SBI/SBN | 立式多段不銹鋼管道泵浦 | SBI5-8 | 傑平¦SB/SBI/SBN¦SBI5-8 | 大樓、旅館及集合住宅加壓供水；工業清洗、洗車、消防、加工與冷卻系統；鍋爐、加熱、熱交換、冷凍及空調循環；農田灌溉；水處理 | 立式揚水泵 | [7 empty] | 250 |  |  |  |  | 167 |  |  |  | 60Hz；依功率有單相或三相電壓版本 | [13 empty] | 型式=SBI；尺寸級別=5；逐型號馬達、電流、尺寸及重量詳見「傑平SB-SBI-SBN」分頁。 | 性能曲線圖；型號說明；材質表；結構圖；外型尺寸圖；逐型號馬達電流、尺寸及重量表 | 傑平 立式揚水多段泵.pdf.pdf | 影像規格表已OCR整理；數值需人工複核 | 大樓揚水 | 工業系統 | 冷凍及空調 | 農業灌溉用水
傑平 | SB/SBI/SBN | 立式多段不銹鋼管道泵浦 | SBN5-8 | 傑平¦SB/SBI/SBN¦SBN5-8 | 大樓、旅館及集合住宅加壓供水；工業清洗、洗車、消防、加工與冷卻系統；鍋爐、加熱、熱交換、冷凍及空調循環；農田灌溉；水處理 | 立式揚水泵 | [7 empty] | 250 |  |  |  |  | 167 |  |  |  | 60Hz；依功率有單相或三相電壓版本 | [13 empty] | 型式=SBN；尺寸級別=5；逐型號馬達、電流、尺寸及重量詳見「傑平SB-SBI-SBN」分頁。 | 性能曲線圖；型號說明；材質表；結構圖；外型尺寸圖；逐型號馬達電流、尺寸及重量表 | 傑平 立式揚水多段泵.pdf.pdf | 影像規格表已OCR整理；數值需人工複核 | 大樓揚水 | 工業系統 | 冷凍及空調 | 農業灌溉用水
傑平 | SB/SBI/SBN | 立式多段不銹鋼管道泵浦 | SBI5-9 | 傑平¦SB/SBI/SBN¦SBI5-9 | 大樓、旅館及集合住宅加壓供水；工業清洗、洗車、消防、加工與冷卻系統；鍋爐、加熱、熱交換、冷凍及空調循環；農田灌溉；水處理 | 立式揚水泵 | [7 empty] | 250 |  |  |  |  | 167 |  |  |  | 60Hz；依功率有單相或三相電壓版本 | [13 empty] | 型式=SBI；尺寸級別=5；逐型號馬達、電流、尺寸及重量詳見「傑平SB-SBI-SBN」分頁。 | 性能曲線圖；型號說明；材質表；結構圖；外型尺寸圖；逐型號馬達電流、尺寸及重量表 | 傑平 立式揚水多段泵.pdf.pdf | 影像規格表已OCR整理；數值需人工複核 | 大樓揚水 | 工業系統 | 冷凍及空調 | 農業灌溉用水
傑平 | SB/SBI/SBN | 立式多段不銹鋼管道泵浦 | SBN5-9 | 傑平¦SB/SBI/SBN¦SBN5-9 | 大樓、旅館及集合住宅加壓供水；工業清洗、洗車、消防、加工與冷卻系統；鍋爐、加熱、熱交換、冷凍及空調循環；農田灌溉；水處理 | 立式揚水泵 | [7 empty] | 250 |  |  |  |  | 167 |  |  |  | 60Hz；依功率有單相或三相電壓版本 | [13 empty] | 型式=SBN；尺寸級別=5；逐型號馬達、電流、尺寸及重量詳見「傑平SB-SBI-SBN」分頁。 | 性能曲線圖；型號說明；材質表；結構圖；外型尺寸圖；逐型號馬達電流、尺寸及重量表 | 傑平 立式揚水多段泵.pdf.pdf | 影像規格表已OCR整理；數值需人工複核 | 大樓揚水 | 工業系統 | 冷凍及空調 | 農業灌溉用水
傑平 | SB/SBI/SBN | 立式多段不銹鋼管道泵浦 | SBI5-10 | 傑平¦SB/SBI/SBN¦SBI5-10 | 大樓、旅館及集合住宅加壓供水；工業清洗、洗車、消防、加工與冷卻系統；鍋爐、加熱、熱交換、冷凍及空調循環；農田灌溉；水處理 | 立式揚水泵 | [7 empty] | 250 |  |  |  |  | 167 |  |  |  | 60Hz；依功率有單相或三相電壓版本 | [13 empty] | 型式=SBI；尺寸級別=5；逐型號馬達、電流、尺寸及重量詳見「傑平SB-SBI-SBN」分頁。 | 性能曲線圖；型號說明；材質表；結構圖；外型尺寸圖；逐型號馬達電流、尺寸及重量表 | 傑平 立式揚水多段泵.pdf.pdf | 影像規格表已OCR整理；數值需人工複核 | 大樓揚水 | 工業系統 | 冷凍及空調 | 農業灌溉用水
傑平 | SB/SBI/SBN | 立式多段不銹鋼管道泵浦 | SBN5-10 | 傑平¦SB/SBI/SBN¦SBN5-10 | 大樓、旅館及集合住宅加壓供水；工業清洗、洗車、消防、加工與冷卻系統；鍋爐、加熱、熱交換、冷凍及空調循環；農田灌溉；水處理 | 立式揚水泵 | [7 empty] | 250 |  |  |  |  | 167 |  |  |  | 60Hz；依功率有單相或三相電壓版本 | [13 empty] | 型式=SBN；尺寸級別=5；逐型號馬達、電流、尺寸及重量詳見「傑平SB-SBI-SBN」分頁。 | 性能曲線圖；型號說明；材質表；結構圖；外型尺寸圖；逐型號馬達電流、尺寸及重量表 | 傑平 立式揚水多段泵.pdf.pdf | 影像規格表已OCR整理；數值需人工複核 | 大樓揚水 | 工業系統 | 冷凍及空調 | 農業灌溉用水
傑平 | SB/SBI/SBN | 立式多段不銹鋼管道泵浦 | SBI5-11 | 傑平¦SB/SBI/SBN¦SBI5-11 | 大樓、旅館及集合住宅加壓供水；工業清洗、洗車、消防、加工與冷卻系統；鍋爐、加熱、熱交換、冷凍及空調循環；農田灌溉；水處理 | 立式揚水泵 | [7 empty] | 250 |  |  |  |  | 167 |  |  |  | 60Hz；依功率有單相或三相電壓版本 | [13 empty] | 型式=SBI；尺寸級別=5；逐型號馬達、電流、尺寸及重量詳見「傑平SB-SBI-SBN」分頁。 | 性能曲線圖；型號說明；材質表；結構圖；外型尺寸圖；逐型號馬達電流、尺寸及重量表 | 傑平 立式揚水多段泵.pdf.pdf | 影像規格表已OCR整理；數值需人工複核 | 大樓揚水 | 工業系統 | 冷凍及空調 | 農業灌溉用水
傑平 | SB/SBI/SBN | 立式多段不銹鋼管道泵浦 | SBN5-11 | 傑平¦SB/SBI/SBN¦SBN5-11 | 大樓、旅館及集合住宅加壓供水；工業清洗、洗車、消防、加工與冷卻系統；鍋爐、加熱、熱交換、冷凍及空調循環；農田灌溉；水處理 | 立式揚水泵 | [7 empty] | 250 |  |  |  |  | 167 |  |  |  | 60Hz；依功率有單相或三相電壓版本 | [13 empty] | 型式=SBN；尺寸級別=5；逐型號馬達、電流、尺寸及重量詳見「傑平SB-SBI-SBN」分頁。 | 性能曲線圖；型號說明；材質表；結構圖；外型尺寸圖；逐型號馬達電流、尺寸及重量表 | 傑平 立式揚水多段泵.pdf.pdf | 影像規格表已OCR整理；數值需人工複核 | 大樓揚水 | 工業系統 | 冷凍及空調 | 農業灌溉用水
傑平 | SB/SBI/SBN | 立式多段不銹鋼管道泵浦 | SBI5-12 | 傑平¦SB/SBI/SBN¦SBI5-12 | 大樓、旅館及集合住宅加壓供水；工業清洗、洗車、消防、加工與冷卻系統；鍋爐、加熱、熱交換、冷凍及空調循環；農田灌溉；水處理 | 立式揚水泵 | [7 empty] | 250 |  |  |  |  | 167 |  |  |  | 60Hz；依功率有單相或三相電壓版本 | [13 empty] | 型式=SBI；尺寸級別=5；逐型號馬達、電流、尺寸及重量詳見「傑平SB-SBI-SBN」分頁。 | 性能曲線圖；型號說明；材質表；結構圖；外型尺寸圖；逐型號馬達電流、尺寸及重量表 | 傑平 立式揚水多段泵.pdf.pdf | 影像規格表已OCR整理；數值需人工複核 | 大樓揚水 | 工業系統 | 冷凍及空調 | 農業灌溉用水
傑平 | SB/SBI/SBN | 立式多段不銹鋼管道泵浦 | SBN5-12 | 傑平¦SB/SBI/SBN¦SBN5-12 | 大樓、旅館及集合住宅加壓供水；工業清洗、洗車、消防、加工與冷卻系統；鍋爐、加熱、熱交換、冷凍及空調循環；農田灌溉；水處理 | 立式揚水泵 | [7 empty] | 250 |  |  |  |  | 167 |  |  |  | 60Hz；依功率有單相或三相電壓版本 | [13 empty] | 型式=SBN；尺寸級別=5；逐型號馬達、電流、尺寸及重量詳見「傑平SB-SBI-SBN」分頁。 | 性能曲線圖；型號說明；材質表；結構圖；外型尺寸圖；逐型號馬達電流、尺寸及重量表 | 傑平 立式揚水多段泵.pdf.pdf | 影像規格表已OCR整理；數值需人工複核 | 大樓揚水 | 工業系統 | 冷凍及空調 | 農業灌溉用水
傑平 | SB/SBI/SBN | 立式多段不銹鋼管道泵浦 | SBI5-13 | 傑平¦SB/SBI/SBN¦SBI5-13 | 大樓、旅館及集合住宅加壓供水；工業清洗、洗車、消防、加工與冷卻系統；鍋爐、加熱、熱交換、冷凍及空調循環；農田灌溉；水處理 | 立式揚水泵 | [7 empty] | 250 |  |  |  |  | 167 |  |  |  | 60Hz；依功率有單相或三相電壓版本 | [13 empty] | 型式=SBI；尺寸級別=5；逐型號馬達、電流、尺寸及重量詳見「傑平SB-SBI-SBN」分頁。 | 性能曲線圖；型號說明；材質表；結構圖；外型尺寸圖；逐型號馬達電流、尺寸及重量表 | 傑平 立式揚水多段泵.pdf.pdf | 影像規格表已OCR整理；數值需人工複核 | 大樓揚水 | 工業系統 | 冷凍及空調 | 農業灌溉用水
傑平 | SB/SBI/SBN | 立式多段不銹鋼管道泵浦 | SBN5-13 | 傑平¦SB/SBI/SBN¦SBN5-13 | 大樓、旅館及集合住宅加壓供水；工業清洗、洗車、消防、加工與冷卻系統；鍋爐、加熱、熱交換、冷凍及空調循環；農田灌溉；水處理 | 立式揚水泵 | [7 empty] | 250 |  |  |  |  | 167 |  |  |  | 60Hz；依功率有單相或三相電壓版本 | [13 empty] | 型式=SBN；尺寸級別=5；逐型號馬達、電流、尺寸及重量詳見「傑平SB-SBI-SBN」分頁。 | 性能曲線圖；型號說明；材質表；結構圖；外型尺寸圖；逐型號馬達電流、尺寸及重量表 | 傑平 立式揚水多段泵.pdf.pdf | 影像規格表已OCR整理；數值需人工複核 | 大樓揚水 | 工業系統 | 冷凍及空調 | 農業灌溉用水
傑平 | SB/SBI/SBN | 立式多段不銹鋼管道泵浦 | SBI5-14 | 傑平¦SB/SBI/SBN¦SBI5-14 | 大樓、旅館及集合住宅加壓供水；工業清洗、洗車、消防、加工與冷卻系統；鍋爐、加熱、熱交換、冷凍及空調循環；農田灌溉；水處理 | 立式揚水泵 | [7 empty] | 250 |  |  |  |  | 167 |  |  |  | 60Hz；依功率有單相或三相電壓版本 | [13 empty] | 型式=SBI；尺寸級別=5；逐型號馬達、電流、尺寸及重量詳見「傑平SB-SBI-SBN」分頁。 | 性能曲線圖；型號說明；材質表；結構圖；外型尺寸圖；逐型號馬達電流、尺寸及重量表 | 傑平 立式揚水多段泵.pdf.pdf | 影像規格表已OCR整理；數值需人工複核 | 大樓揚水 | 工業系統 | 冷凍及空調 | 農業灌溉用水
傑平 | SB/SBI/SBN | 立式多段不銹鋼管道泵浦 | SBN5-14 | 傑平¦SB/SBI/SBN¦SBN5-14 | 大樓、旅館及集合住宅加壓供水；工業清洗、洗車、消防、加工與冷卻系統；鍋爐、加熱、熱交換、冷凍及空調循環；農田灌溉；水處理 | 立式揚水泵 | [7 empty] | 250 |  |  |  |  | 167 |  |  |  | 60Hz；依功率有單相或三相電壓版本 | [13 empty] | 型式=SBN；尺寸級別=5；逐型號馬達、電流、尺寸及重量詳見「傑平SB-SBI-SBN」分頁。 | 性能曲線圖；型號說明；材質表；結構圖；外型尺寸圖；逐型號馬達電流、尺寸及重量表 | 傑平 立式揚水多段泵.pdf.pdf | 影像規格表已OCR整理；數值需人工複核 | 大樓揚水 | 工業系統 | 冷凍及空調 | 農業灌溉用水
傑平 | SB/SBI/SBN | 立式多段不銹鋼管道泵浦 | SBI5-15 | 傑平¦SB/SBI/SBN¦SBI5-15 | 大樓、旅館及集合住宅加壓供水；工業清洗、洗車、消防、加工與冷卻系統；鍋爐、加熱、熱交換、冷凍及空調循環；農田灌溉；水處理 | 立式揚水泵 | [7 empty] | 250 |  |  |  |  | 167 |  |  |  | 60Hz；依功率有單相或三相電壓版本 | [13 empty] | 型式=SBI；尺寸級別=5；逐型號馬達、電流、尺寸及重量詳見「傑平SB-SBI-SBN」分頁。 | 性能曲線圖；型號說明；材質表；結構圖；外型尺寸圖；逐型號馬達電流、尺寸及重量表 | 傑平 立式揚水多段泵.pdf.pdf | 影像規格表已OCR整理；數值需人工複核 | 大樓揚水 | 工業系統 | 冷凍及空調 | 農業灌溉用水
傑平 | SB/SBI/SBN | 立式多段不銹鋼管道泵浦 | SBN5-15 | 傑平¦SB/SBI/SBN¦SBN5-15 | 大樓、旅館及集合住宅加壓供水；工業清洗、洗車、消防、加工與冷卻系統；鍋爐、加熱、熱交換、冷凍及空調循環；農田灌溉；水處理 | 立式揚水泵 | [7 empty] | 250 |  |  |  |  | 167 |  |  |  | 60Hz；依功率有單相或三相電壓版本 | [13 empty] | 型式=SBN；尺寸級別=5；逐型號馬達、電流、尺寸及重量詳見「傑平SB-SBI-SBN」分頁。 | 性能曲線圖；型號說明；材質表；結構圖；外型尺寸圖；逐型號馬達電流、尺寸及重量表 | 傑平 立式揚水多段泵.pdf.pdf | 影像規格表已OCR整理；數值需人工複核 | 大樓揚水 | 工業系統 | 冷凍及空調 | 農業灌溉用水
傑平 | SB/SBI/SBN | 立式多段不銹鋼管道泵浦 | SBI5-16 | 傑平¦SB/SBI/SBN¦SBI5-16 | 大樓、旅館及集合住宅加壓供水；工業清洗、洗車、消防、加工與冷卻系統；鍋爐、加熱、熱交換、冷凍及空調循環；農田灌溉；水處理 | 立式揚水泵 | [7 empty] | 250 |  |  |  |  | 167 |  |  |  | 60Hz；依功率有單相或三相電壓版本 | [13 empty] | 型式=SBI；尺寸級別=5；逐型號馬達、電流、尺寸及重量詳見「傑平SB-SBI-SBN」分頁。 | 性能曲線圖；型號說明；材質表；結構圖；外型尺寸圖；逐型號馬達電流、尺寸及重量表 | 傑平 立式揚水多段泵.pdf.pdf | 影像規格表已OCR整理；數值需人工複核 | 大樓揚水 | 工業系統 | 冷凍及空調 | 農業灌溉用水
傑平 | SB/SBI/SBN | 立式多段不銹鋼管道泵浦 | SBN5-16 | 傑平¦SB/SBI/SBN¦SBN5-16 | 大樓、旅館及集合住宅加壓供水；工業清洗、洗車、消防、加工與冷卻系統；鍋爐、加熱、熱交換、冷凍及空調循環；農田灌溉；水處理 | 立式揚水泵 | [7 empty] | 250 |  |  |  |  | 167 |  |  |  | 60Hz；依功率有單相或三相電壓版本 | [13 empty] | 型式=SBN；尺寸級別=5；逐型號馬達、電流、尺寸及重量詳見「傑平SB-SBI-SBN」分頁。 | 性能曲線圖；型號說明；材質表；結構圖；外型尺寸圖；逐型號馬達電流、尺寸及重量表 | 傑平 立式揚水多段泵.pdf.pdf | 影像規格表已OCR整理；數值需人工複核 | 大樓揚水 | 工業系統 | 冷凍及空調 | 農業灌溉用水
傑平 | SB/SBI/SBN | 立式多段不銹鋼管道泵浦 | SBI5-18 | 傑平¦SB/SBI/SBN¦SBI5-18 | 大樓、旅館及集合住宅加壓供水；工業清洗、洗車、消防、加工與冷卻系統；鍋爐、加熱、熱交換、冷凍及空調循環；農田灌溉；水處理 | 立式揚水泵 | [7 empty] | 250 |  |  |  |  | 167 |  |  |  | 60Hz；依功率有單相或三相電壓版本 | [13 empty] | 型式=SBI；尺寸級別=5；逐型號馬達、電流、尺寸及重量詳見「傑平SB-SBI-SBN」分頁。 | 性能曲線圖；型號說明；材質表；結構圖；外型尺寸圖；逐型號馬達電流、尺寸及重量表 | 傑平 立式揚水多段泵.pdf.pdf | 影像規格表已OCR整理；數值需人工複核 | 大樓揚水 | 工業系統 | 冷凍及空調 | 農業灌溉用水
傑平 | SB/SBI/SBN | 立式多段不銹鋼管道泵浦 | SBN5-18 | 傑平¦SB/SBI/SBN¦SBN5-18 | 大樓、旅館及集合住宅加壓供水；工業清洗、洗車、消防、加工與冷卻系統；鍋爐、加熱、熱交換、冷凍及空調循環；農田灌溉；水處理 | 立式揚水泵 | [7 empty] | 250 |  |  |  |  | 167 |  |  |  | 60Hz；依功率有單相或三相電壓版本 | [13 empty] | 型式=SBN；尺寸級別=5；逐型號馬達、電流、尺寸及重量詳見「傑平SB-SBI-SBN」分頁。 | 性能曲線圖；型號說明；材質表；結構圖；外型尺寸圖；逐型號馬達電流、尺寸及重量表 | 傑平 立式揚水多段泵.pdf.pdf | 影像規格表已OCR整理；數值需人工複核 | 大樓揚水 | 工業系統 | 冷凍及空調 | 農業灌溉用水
傑平 | SB/SBI/SBN | 立式多段不銹鋼管道泵浦 | SBI5-20 | 傑平¦SB/SBI/SBN¦SBI5-20 | 大樓、旅館及集合住宅加壓供水；工業清洗、洗車、消防、加工與冷卻系統；鍋爐、加熱、熱交換、冷凍及空調循環；農田灌溉；水處理 | 立式揚水泵 | [7 empty] | 250 |  |  |  |  | 167 |  |  |  | 60Hz；依功率有單相或三相電壓版本 | [13 empty] | 型式=SBI；尺寸級別=5；逐型號馬達、電流、尺寸及重量詳見「傑平SB-SBI-SBN」分頁。 | 性能曲線圖；型號說明；材質表；結構圖；外型尺寸圖；逐型號馬達電流、尺寸及重量表 | 傑平 立式揚水多段泵.pdf.pdf | 影像規格表已OCR整理；數值需人工複核 | 大樓揚水 | 工業系統 | 冷凍及空調 | 農業灌溉用水
傑平 | SB/SBI/SBN | 立式多段不銹鋼管道泵浦 | SBN5-20 | 傑平¦SB/SBI/SBN¦SBN5-20 | 大樓、旅館及集合住宅加壓供水；工業清洗、洗車、消防、加工與冷卻系統；鍋爐、加熱、熱交換、冷凍及空調循環；農田灌溉；水處理 | 立式揚水泵 | [7 empty] | 250 |  |  |  |  | 167 |  |  |  | 60Hz；依功率有單相或三相電壓版本 | [13 empty] | 型式=SBN；尺寸級別=5；逐型號馬達、電流、尺寸及重量詳見「傑平SB-SBI-SBN」分頁。 | 性能曲線圖；型號說明；材質表；結構圖；外型尺寸圖；逐型號馬達電流、尺寸及重量表 | 傑平 立式揚水多段泵.pdf.pdf | 影像規格表已OCR整理；數值需人工複核 | 大樓揚水 | 工業系統 | 冷凍及空調 | 農業灌溉用水
傑平 | SB/SBI/SBN | 立式多段不銹鋼管道泵浦 | SBI5-22 | 傑平¦SB/SBI/SBN¦SBI5-22 | 大樓、旅館及集合住宅加壓供水；工業清洗、洗車、消防、加工與冷卻系統；鍋爐、加熱、熱交換、冷凍及空調循環；農田灌溉；水處理 | 立式揚水泵 | [7 empty] | 250 |  |  |  |  | 167 |  |  |  | 60Hz；依功率有單相或三相電壓版本 | [13 empty] | 型式=SBI；尺寸級別=5；逐型號馬達、電流、尺寸及重量詳見「傑平SB-SBI-SBN」分頁。 | 性能曲線圖；型號說明；材質表；結構圖；外型尺寸圖；逐型號馬達電流、尺寸及重量表 | 傑平 立式揚水多段泵.pdf.pdf | 影像規格表已OCR整理；數值需人工複核 | 大樓揚水 | 工業系統 | 冷凍及空調 | 農業灌溉用水
傑平 | SB/SBI/SBN | 立式多段不銹鋼管道泵浦 | SBN5-22 | 傑平¦SB/SBI/SBN¦SBN5-22 | 大樓、旅館及集合住宅加壓供水；工業清洗、洗車、消防、加工與冷卻系統；鍋爐、加熱、熱交換、冷凍及空調循環；農田灌溉；水處理 | 立式揚水泵 | [7 empty] | 250 |  |  |  |  | 167 |  |  |  | 60Hz；依功率有單相或三相電壓版本 | [13 empty] | 型式=SBN；尺寸級別=5；逐型號馬達、電流、尺寸及重量詳見「傑平SB-SBI-SBN」分頁。 | 性能曲線圖；型號說明；材質表；結構圖；外型尺寸圖；逐型號馬達電流、尺寸及重量表 | 傑平 立式揚水多段泵.pdf.pdf | 影像規格表已OCR整理；數值需人工複核 | 大樓揚水 | 工業系統 | 冷凍及空調 | 農業灌溉用水
傑平 | SB/SBI/SBN | 立式多段不銹鋼管道泵浦 | SBI5-24 | 傑平¦SB/SBI/SBN¦SBI5-24 | 大樓、旅館及集合住宅加壓供水；工業清洗、洗車、消防、加工與冷卻系統；鍋爐、加熱、熱交換、冷凍及空調循環；農田灌溉；水處理 | 立式揚水泵 | [7 empty] | 250 |  |  |  |  | 167 |  |  |  | 60Hz；依功率有單相或三相電壓版本 | [13 empty] | 型式=SBI；尺寸級別=5；逐型號馬達、電流、尺寸及重量詳見「傑平SB-SBI-SBN」分頁。 | 性能曲線圖；型號說明；材質表；結構圖；外型尺寸圖；逐型號馬達電流、尺寸及重量表 | 傑平 立式揚水多段泵.pdf.pdf | 影像規格表已OCR整理；數值需人工複核 | 大樓揚水 | 工業系統 | 冷凍及空調 | 農業灌溉用水
傑平 | SB/SBI/SBN | 立式多段不銹鋼管道泵浦 | SBN5-24 | 傑平¦SB/SBI/SBN¦SBN5-24 | 大樓、旅館及集合住宅加壓供水；工業清洗、洗車、消防、加工與冷卻系統；鍋爐、加熱、熱交換、冷凍及空調循環；農田灌溉；水處理 | 立式揚水泵 | [7 empty] | 250 |  |  |  |  | 167 |  |  |  | 60Hz；依功率有單相或三相電壓版本 | [13 empty] | 型式=SBN；尺寸級別=5；逐型號馬達、電流、尺寸及重量詳見「傑平SB-SBI-SBN」分頁。 | 性能曲線圖；型號說明；材質表；結構圖；外型尺寸圖；逐型號馬達電流、尺寸及重量表 | 傑平 立式揚水多段泵.pdf.pdf | 影像規格表已OCR整理；數值需人工複核 | 大樓揚水 | 工業系統 | 冷凍及空調 | 農業灌溉用水
傑平 | SB/SBI/SBN | 立式多段不銹鋼管道泵浦 | SB10-1 | 傑平¦SB/SBI/SBN¦SB10-1 | 大樓、旅館及集合住宅加壓供水；工業清洗、洗車、消防、加工與冷卻系統；鍋爐、加熱、熱交換、冷凍及空調循環；農田灌溉；水處理 | 立式揚水泵 | [7 empty] | 250 |  |  |  |  | 267 |  |  |  | 60Hz；依功率有單相或三相電壓版本 | [13 empty] | 型式=SB；尺寸級別=10；逐型號馬達、電流、尺寸及重量詳見「傑平SB-SBI-SBN」分頁。 | 性能曲線圖；型號說明；材質表；結構圖；外型尺寸圖；逐型號馬達電流、尺寸及重量表 | 傑平 立式揚水多段泵.pdf.pdf | 影像規格表已OCR整理；數值需人工複核 | 大樓揚水 | 工業系統 | 冷凍及空調 | 農業灌溉用水
傑平 | SB/SBI/SBN | 立式多段不銹鋼管道泵浦 | SB10-2 | 傑平¦SB/SBI/SBN¦SB10-2 | 大樓、旅館及集合住宅加壓供水；工業清洗、洗車、消防、加工與冷卻系統；鍋爐、加熱、熱交換、冷凍及空調循環；農田灌溉；水處理 | 立式揚水泵 | [7 empty] | 250 |  |  |  |  | 267 |  |  |  | 60Hz；依功率有單相或三相電壓版本 | [13 empty] | 型式=SB；尺寸級別=10；逐型號馬達、電流、尺寸及重量詳見「傑平SB-SBI-SBN」分頁。 | 性能曲線圖；型號說明；材質表；結構圖；外型尺寸圖；逐型號馬達電流、尺寸及重量表 | 傑平 立式揚水多段泵.pdf.pdf | 影像規格表已OCR整理；數值需人工複核 | 大樓揚水 | 工業系統 | 冷凍及空調 | 農業灌溉用水
傑平 | SB/SBI/SBN | 立式多段不銹鋼管道泵浦 | SB10-3 | 傑平¦SB/SBI/SBN¦SB10-3 | 大樓、旅館及集合住宅加壓供水；工業清洗、洗車、消防、加工與冷卻系統；鍋爐、加熱、熱交換、冷凍及空調循環；農田灌溉；水處理 | 立式揚水泵 | [7 empty] | 250 |  |  |  |  | 267 |  |  |  | 60Hz；依功率有單相或三相電壓版本 | [13 empty] | 型式=SB；尺寸級別=10；逐型號馬達、電流、尺寸及重量詳見「傑平SB-SBI-SBN」分頁。 | 性能曲線圖；型號說明；材質表；結構圖；外型尺寸圖；逐型號馬達電流、尺寸及重量表 | 傑平 立式揚水多段泵.pdf.pdf | 影像規格表已OCR整理；數值需人工複核 | 大樓揚水 | 工業系統 | 冷凍及空調 | 農業灌溉用水
傑平 | SB/SBI/SBN | 立式多段不銹鋼管道泵浦 | SB10-4 | 傑平¦SB/SBI/SBN¦SB10-4 | 大樓、旅館及集合住宅加壓供水；工業清洗、洗車、消防、加工與冷卻系統；鍋爐、加熱、熱交換、冷凍及空調循環；農田灌溉；水處理 | 立式揚水泵 | [7 empty] | 250 |  |  |  |  | 267 |  |  |  | 60Hz；依功率有單相或三相電壓版本 | [13 empty] | 型式=SB；尺寸級別=10；逐型號馬達、電流、尺寸及重量詳見「傑平SB-SBI-SBN」分頁。 | 性能曲線圖；型號說明；材質表；結構圖；外型尺寸圖；逐型號馬達電流、尺寸及重量表 | 傑平 立式揚水多段泵.pdf.pdf | 影像規格表已OCR整理；數值需人工複核 | 大樓揚水 | 工業系統 | 冷凍及空調 | 農業灌溉用水
傑平 | SB/SBI/SBN | 立式多段不銹鋼管道泵浦 | SB10-5 | 傑平¦SB/SBI/SBN¦SB10-5 | 大樓、旅館及集合住宅加壓供水；工業清洗、洗車、消防、加工與冷卻系統；鍋爐、加熱、熱交換、冷凍及空調循環；農田灌溉；水處理 | 立式揚水泵 | [7 empty] | 250 |  |  |  |  | 267 |  |  |  | 60Hz；依功率有單相或三相電壓版本 | [13 empty] | 型式=SB；尺寸級別=10；逐型號馬達、電流、尺寸及重量詳見「傑平SB-SBI-SBN」分頁。 | 性能曲線圖；型號說明；材質表；結構圖；外型尺寸圖；逐型號馬達電流、尺寸及重量表 | 傑平 立式揚水多段泵.pdf.pdf | 影像規格表已OCR整理；數值需人工複核 | 大樓揚水 | 工業系統 | 冷凍及空調 | 農業灌溉用水
傑平 | SB/SBI/SBN | 立式多段不銹鋼管道泵浦 | SB10-6 | 傑平¦SB/SBI/SBN¦SB10-6 | 大樓、旅館及集合住宅加壓供水；工業清洗、洗車、消防、加工與冷卻系統；鍋爐、加熱、熱交換、冷凍及空調循環；農田灌溉；水處理 | 立式揚水泵 | [7 empty] | 250 |  |  |  |  | 267 |  |  |  | 60Hz；依功率有單相或三相電壓版本 | [13 empty] | 型式=SB；尺寸級別=10；逐型號馬達、電流、尺寸及重量詳見「傑平SB-SBI-SBN」分頁。 | 性能曲線圖；型號說明；材質表；結構圖；外型尺寸圖；逐型號馬達電流、尺寸及重量表 | 傑平 立式揚水多段泵.pdf.pdf | 影像規格表已OCR整理；數值需人工複核 | 大樓揚水 | 工業系統 | 冷凍及空調 | 農業灌溉用水
傑平 | SB/SBI/SBN | 立式多段不銹鋼管道泵浦 | SB10-7 | 傑平¦SB/SBI/SBN¦SB10-7 | 大樓、旅館及集合住宅加壓供水；工業清洗、洗車、消防、加工與冷卻系統；鍋爐、加熱、熱交換、冷凍及空調循環；農田灌溉；水處理 | 立式揚水泵 | [7 empty] | 250 |  |  |  |  | 267 |  |  |  | 60Hz；依功率有單相或三相電壓版本 | [13 empty] | 型式=SB；尺寸級別=10；逐型號馬達、電流、尺寸及重量詳見「傑平SB-SBI-SBN」分頁。 | 性能曲線圖；型號說明；材質表；結構圖；外型尺寸圖；逐型號馬達電流、尺寸及重量表 | 傑平 立式揚水多段泵.pdf.pdf | 影像規格表已OCR整理；數值需人工複核 | 大樓揚水 | 工業系統 | 冷凍及空調 | 農業灌溉用水
傑平 | SB/SBI/SBN | 立式多段不銹鋼管道泵浦 | SB10-8 | 傑平¦SB/SBI/SBN¦SB10-8 | 大樓、旅館及集合住宅加壓供水；工業清洗、洗車、消防、加工與冷卻系統；鍋爐、加熱、熱交換、冷凍及空調循環；農田灌溉；水處理 | 立式揚水泵 | [7 empty] | 250 |  |  |  |  | 267 |  |  |  | 60Hz；依功率有單相或三相電壓版本 | [13 empty] | 型式=SB；尺寸級別=10；逐型號馬達、電流、尺寸及重量詳見「傑平SB-SBI-SBN」分頁。 | 性能曲線圖；型號說明；材質表；結構圖；外型尺寸圖；逐型號馬達電流、尺寸及重量表 | 傑平 立式揚水多段泵.pdf.pdf | 影像規格表已OCR整理；數值需人工複核 | 大樓揚水 | 工業系統 | 冷凍及空調 | 農業灌溉用水
傑平 | SB/SBI/SBN | 立式多段不銹鋼管道泵浦 | SB10-9 | 傑平¦SB/SBI/SBN¦SB10-9 | 大樓、旅館及集合住宅加壓供水；工業清洗、洗車、消防、加工與冷卻系統；鍋爐、加熱、熱交換、冷凍及空調循環；農田灌溉；水處理 | 立式揚水泵 | [7 empty] | 250 |  |  |  |  | 267 |  |  |  | 60Hz；依功率有單相或三相電壓版本 | [13 empty] | 型式=SB；尺寸級別=10；逐型號馬達、電流、尺寸及重量詳見「傑平SB-SBI-SBN」分頁。 | 性能曲線圖；型號說明；材質表；結構圖；外型尺寸圖；逐型號馬達電流、尺寸及重量表 | 傑平 立式揚水多段泵.pdf.pdf | 影像規格表已OCR整理；數值需人工複核 | 大樓揚水 | 工業系統 | 冷凍及空調 | 農業灌溉用水
傑平 | SB/SBI/SBN | 立式多段不銹鋼管道泵浦 | SB10-10 | 傑平¦SB/SBI/SBN¦SB10-10 | 大樓、旅館及集合住宅加壓供水；工業清洗、洗車、消防、加工與冷卻系統；鍋爐、加熱、熱交換、冷凍及空調循環；農田灌溉；水處理 | 立式揚水泵 | [7 empty] | 250 |  |  |  |  | 267 |  |  |  | 60Hz；依功率有單相或三相電壓版本 | [13 empty] | 型式=SB；尺寸級別=10；逐型號馬達、電流、尺寸及重量詳見「傑平SB-SBI-SBN」分頁。 | 性能曲線圖；型號說明；材質表；結構圖；外型尺寸圖；逐型號馬達電流、尺寸及重量表 | 傑平 立式揚水多段泵.pdf.pdf | 影像規格表已OCR整理；數值需人工複核 | 大樓揚水 | 工業系統 | 冷凍及空調 | 農業灌溉用水
傑平 | SB/SBI/SBN | 立式多段不銹鋼管道泵浦 | SB10-12 | 傑平¦SB/SBI/SBN¦SB10-12 | 大樓、旅館及集合住宅加壓供水；工業清洗、洗車、消防、加工與冷卻系統；鍋爐、加熱、熱交換、冷凍及空調循環；農田灌溉；水處理 | 立式揚水泵 | [7 empty] | 250 |  |  |  |  | 267 |  |  |  | 60Hz；依功率有單相或三相電壓版本 | [13 empty] | 型式=SB；尺寸級別=10；逐型號馬達、電流、尺寸及重量詳見「傑平SB-SBI-SBN」分頁。 | 性能曲線圖；型號說明；材質表；結構圖；外型尺寸圖；逐型號馬達電流、尺寸及重量表 | 傑平 立式揚水多段泵.pdf.pdf | 影像規格表已OCR整理；數值需人工複核 | 大樓揚水 | 工業系統 | 冷凍及空調 | 農業灌溉用水
傑平 | SB/SBI/SBN | 立式多段不銹鋼管道泵浦 | SB10-14 | 傑平¦SB/SBI/SBN¦SB10-14 | 大樓、旅館及集合住宅加壓供水；工業清洗、洗車、消防、加工與冷卻系統；鍋爐、加熱、熱交換、冷凍及空調循環；農田灌溉；水處理 | 立式揚水泵 | [7 empty] | 250 |  |  |  |  | 267 |  |  |  | 60Hz；依功率有單相或三相電壓版本 | [13 empty] | 型式=SB；尺寸級別=10；逐型號馬達、電流、尺寸及重量詳見「傑平SB-SBI-SBN」分頁。 | 性能曲線圖；型號說明；材質表；結構圖；外型尺寸圖；逐型號馬達電流、尺寸及重量表 | 傑平 立式揚水多段泵.pdf.pdf | 影像規格表已OCR整理；數值需人工複核 | 大樓揚水 | 工業系統 | 冷凍及空調 | 農業灌溉用水
傑平 | SB/SBI/SBN | 立式多段不銹鋼管道泵浦 | SB10-16 | 傑平¦SB/SBI/SBN¦SB10-16 | 大樓、旅館及集合住宅加壓供水；工業清洗、洗車、消防、加工與冷卻系統；鍋爐、加熱、熱交換、冷凍及空調循環；農田灌溉；水處理 | 立式揚水泵 | [7 empty] | 250 |  |  |  |  | 267 |  |  |  | 60Hz；依功率有單相或三相電壓版本 | [13 empty] | 型式=SB；尺寸級別=10；逐型號馬達、電流、尺寸及重量詳見「傑平SB-SBI-SBN」分頁。 | 性能曲線圖；型號說明；材質表；結構圖；外型尺寸圖；逐型號馬達電流、尺寸及重量表 | 傑平 立式揚水多段泵.pdf.pdf | 影像規格表已OCR整理；數值需人工複核 | 大樓揚水 | 工業系統 | 冷凍及空調 | 農業灌溉用水
傑平 | SB/SBI/SBN | 立式多段不銹鋼管道泵浦 | SB10-17 | 傑平¦SB/SBI/SBN¦SB10-17 | 大樓、旅館及集合住宅加壓供水；工業清洗、洗車、消防、加工與冷卻系統；鍋爐、加熱、熱交換、冷凍及空調循環；農田灌溉；水處理 | 立式揚水泵 | [7 empty] | 250 |  |  |  |  | 267 |  |  |  | 60Hz；依功率有單相或三相電壓版本 | [13 empty] | 型式=SB；尺寸級別=10；逐型號馬達、電流、尺寸及重量詳見「傑平SB-SBI-SBN」分頁。 | 性能曲線圖；型號說明；材質表；結構圖；外型尺寸圖；逐型號馬達電流、尺寸及重量表 | 傑平 立式揚水多段泵.pdf.pdf | 影像規格表已OCR整理；數值需人工複核 | 大樓揚水 | 工業系統 | 冷凍及空調 | 農業灌溉用水
傑平 | SB/SBI/SBN | 立式多段不銹鋼管道泵浦 | SBI10-1 | 傑平¦SB/SBI/SBN¦SBI10-1 | 大樓、旅館及集合住宅加壓供水；工業清洗、洗車、消防、加工與冷卻系統；鍋爐、加熱、熱交換、冷凍及空調循環；農田灌溉；水處理 | 立式揚水泵 | [7 empty] | 250 |  |  |  |  | 267 |  |  |  | 60Hz；依功率有單相或三相電壓版本 | [13 empty] | 型式=SBI；尺寸級別=10；逐型號馬達、電流、尺寸及重量詳見「傑平SB-SBI-SBN」分頁。 | 性能曲線圖；型號說明；材質表；結構圖；外型尺寸圖；逐型號馬達電流、尺寸及重量表 | 傑平 立式揚水多段泵.pdf.pdf | 影像規格表已OCR整理；數值需人工複核 | 大樓揚水 | 工業系統 | 冷凍及空調 | 農業灌溉用水
傑平 | SB/SBI/SBN | 立式多段不銹鋼管道泵浦 | SBN10-1 | 傑平¦SB/SBI/SBN¦SBN10-1 | 大樓、旅館及集合住宅加壓供水；工業清洗、洗車、消防、加工與冷卻系統；鍋爐、加熱、熱交換、冷凍及空調循環；農田灌溉；水處理 | 立式揚水泵 | [7 empty] | 250 |  |  |  |  | 267 |  |  |  | 60Hz；依功率有單相或三相電壓版本 | [13 empty] | 型式=SBN；尺寸級別=10；逐型號馬達、電流、尺寸及重量詳見「傑平SB-SBI-SBN」分頁。 | 性能曲線圖；型號說明；材質表；結構圖；外型尺寸圖；逐型號馬達電流、尺寸及重量表 | 傑平 立式揚水多段泵.pdf.pdf | 影像規格表已OCR整理；數值需人工複核 | 大樓揚水 | 工業系統 | 冷凍及空調 | 農業灌溉用水
傑平 | SB/SBI/SBN | 立式多段不銹鋼管道泵浦 | SBI10-2 | 傑平¦SB/SBI/SBN¦SBI10-2 | 大樓、旅館及集合住宅加壓供水；工業清洗、洗車、消防、加工與冷卻系統；鍋爐、加熱、熱交換、冷凍及空調循環；農田灌溉；水處理 | 立式揚水泵 | [7 empty] | 250 |  |  |  |  | 267 |  |  |  | 60Hz；依功率有單相或三相電壓版本 | [13 empty] | 型式=SBI；尺寸級別=10；逐型號馬達、電流、尺寸及重量詳見「傑平SB-SBI-SBN」分頁。 | 性能曲線圖；型號說明；材質表；結構圖；外型尺寸圖；逐型號馬達電流、尺寸及重量表 | 傑平 立式揚水多段泵.pdf.pdf | 影像規格表已OCR整理；數值需人工複核 | 大樓揚水 | 工業系統 | 冷凍及空調 | 農業灌溉用水
傑平 | SB/SBI/SBN | 立式多段不銹鋼管道泵浦 | SBN10-2 | 傑平¦SB/SBI/SBN¦SBN10-2 | 大樓、旅館及集合住宅加壓供水；工業清洗、洗車、消防、加工與冷卻系統；鍋爐、加熱、熱交換、冷凍及空調循環；農田灌溉；水處理 | 立式揚水泵 | [7 empty] | 250 |  |  |  |  | 267 |  |  |  | 60Hz；依功率有單相或三相電壓版本 | [13 empty] | 型式=SBN；尺寸級別=10；逐型號馬達、電流、尺寸及重量詳見「傑平SB-SBI-SBN」分頁。 | 性能曲線圖；型號說明；材質表；結構圖；外型尺寸圖；逐型號馬達電流、尺寸及重量表 | 傑平 立式揚水多段泵.pdf.pdf | 影像規格表已OCR整理；數值需人工複核 | 大樓揚水 | 工業系統 | 冷凍及空調 | 農業灌溉用水
傑平 | SB/SBI/SBN | 立式多段不銹鋼管道泵浦 | SBI10-3 | 傑平¦SB/SBI/SBN¦SBI10-3 | 大樓、旅館及集合住宅加壓供水；工業清洗、洗車、消防、加工與冷卻系統；鍋爐、加熱、熱交換、冷凍及空調循環；農田灌溉；水處理 | 立式揚水泵 | [7 empty] | 250 |  |  |  |  | 267 |  |  |  | 60Hz；依功率有單相或三相電壓版本 | [13 empty] | 型式=SBI；尺寸級別=10；逐型號馬達、電流、尺寸及重量詳見「傑平SB-SBI-SBN」分頁。 | 性能曲線圖；型號說明；材質表；結構圖；外型尺寸圖；逐型號馬達電流、尺寸及重量表 | 傑平 立式揚水多段泵.pdf.pdf | 影像規格表已OCR整理；數值需人工複核 | 大樓揚水 | 工業系統 | 冷凍及空調 | 農業灌溉用水
傑平 | SB/SBI/SBN | 立式多段不銹鋼管道泵浦 | SBN10-3 | 傑平¦SB/SBI/SBN¦SBN10-3 | 大樓、旅館及集合住宅加壓供水；工業清洗、洗車、消防、加工與冷卻系統；鍋爐、加熱、熱交換、冷凍及空調循環；農田灌溉；水處理 | 立式揚水泵 | [7 empty] | 250 |  |  |  |  | 267 |  |  |  | 60Hz；依功率有單相或三相電壓版本 | [13 empty] | 型式=SBN；尺寸級別=10；逐型號馬達、電流、尺寸及重量詳見「傑平SB-SBI-SBN」分頁。 | 性能曲線圖；型號說明；材質表；結構圖；外型尺寸圖；逐型號馬達電流、尺寸及重量表 | 傑平 立式揚水多段泵.pdf.pdf | 影像規格表已OCR整理；數值需人工複核 | 大樓揚水 | 工業系統 | 冷凍及空調 | 農業灌溉用水
傑平 | SB/SBI/SBN | 立式多段不銹鋼管道泵浦 | SBI10-4 | 傑平¦SB/SBI/SBN¦SBI10-4 | 大樓、旅館及集合住宅加壓供水；工業清洗、洗車、消防、加工與冷卻系統；鍋爐、加熱、熱交換、冷凍及空調循環；農田灌溉；水處理 | 立式揚水泵 | [7 empty] | 250 |  |  |  |  | 267 |  |  |  | 60Hz；依功率有單相或三相電壓版本 | [13 empty] | 型式=SBI；尺寸級別=10；逐型號馬達、電流、尺寸及重量詳見「傑平SB-SBI-SBN」分頁。 | 性能曲線圖；型號說明；材質表；結構圖；外型尺寸圖；逐型號馬達電流、尺寸及重量表 | 傑平 立式揚水多段泵.pdf.pdf | 影像規格表已OCR整理；數值需人工複核 | 大樓揚水 | 工業系統 | 冷凍及空調 | 農業灌溉用水
傑平 | SB/SBI/SBN | 立式多段不銹鋼管道泵浦 | SBN10-4 | 傑平¦SB/SBI/SBN¦SBN10-4 | 大樓、旅館及集合住宅加壓供水；工業清洗、洗車、消防、加工與冷卻系統；鍋爐、加熱、熱交換、冷凍及空調循環；農田灌溉；水處理 | 立式揚水泵 | [7 empty] | 250 |  |  |  |  | 267 |  |  |  | 60Hz；依功率有單相或三相電壓版本 | [13 empty] | 型式=SBN；尺寸級別=10；逐型號馬達、電流、尺寸及重量詳見「傑平SB-SBI-SBN」分頁。 | 性能曲線圖；型號說明；材質表；結構圖；外型尺寸圖；逐型號馬達電流、尺寸及重量表 | 傑平 立式揚水多段泵.pdf.pdf | 影像規格表已OCR整理；數值需人工複核 | 大樓揚水 | 工業系統 | 冷凍及空調 | 農業灌溉用水
傑平 | SB/SBI/SBN | 立式多段不銹鋼管道泵浦 | SBI10-5 | 傑平¦SB/SBI/SBN¦SBI10-5 | 大樓、旅館及集合住宅加壓供水；工業清洗、洗車、消防、加工與冷卻系統；鍋爐、加熱、熱交換、冷凍及空調循環；農田灌溉；水處理 | 立式揚水泵 | [7 empty] | 250 |  |  |  |  | 267 |  |  |  | 60Hz；依功率有單相或三相電壓版本 | [13 empty] | 型式=SBI；尺寸級別=10；逐型號馬達、電流、尺寸及重量詳見「傑平SB-SBI-SBN」分頁。 | 性能曲線圖；型號說明；材質表；結構圖；外型尺寸圖；逐型號馬達電流、尺寸及重量表 | 傑平 立式揚水多段泵.pdf.pdf | 影像規格表已OCR整理；數值需人工複核 | 大樓揚水 | 工業系統 | 冷凍及空調 | 農業灌溉用水
傑平 | SB/SBI/SBN | 立式多段不銹鋼管道泵浦 | SBN10-5 | 傑平¦SB/SBI/SBN¦SBN10-5 | 大樓、旅館及集合住宅加壓供水；工業清洗、洗車、消防、加工與冷卻系統；鍋爐、加熱、熱交換、冷凍及空調循環；農田灌溉；水處理 | 立式揚水泵 | [7 empty] | 250 |  |  |  |  | 267 |  |  |  | 60Hz；依功率有單相或三相電壓版本 | [13 empty] | 型式=SBN；尺寸級別=10；逐型號馬達、電流、尺寸及重量詳見「傑平SB-SBI-SBN」分頁。 | 性能曲線圖；型號說明；材質表；結構圖；外型尺寸圖；逐型號馬達電流、尺寸及重量表 | 傑平 立式揚水多段泵.pdf.pdf | 影像規格表已OCR整理；數值需人工複核 | 大樓揚水 | 工業系統 | 冷凍及空調 | 農業灌溉用水
傑平 | SB/SBI/SBN | 立式多段不銹鋼管道泵浦 | SBI10-6 | 傑平¦SB/SBI/SBN¦SBI10-6 | 大樓、旅館及集合住宅加壓供水；工業清洗、洗車、消防、加工與冷卻系統；鍋爐、加熱、熱交換、冷凍及空調循環；農田灌溉；水處理 | 立式揚水泵 | [7 empty] | 250 |  |  |  |  | 267 |  |  |  | 60Hz；依功率有單相或三相電壓版本 | [13 empty] | 型式=SBI；尺寸級別=10；逐型號馬達、電流、尺寸及重量詳見「傑平SB-SBI-SBN」分頁。 | 性能曲線圖；型號說明；材質表；結構圖；外型尺寸圖；逐型號馬達電流、尺寸及重量表 | 傑平 立式揚水多段泵.pdf.pdf | 影像規格表已OCR整理；數值需人工複核 | 大樓揚水 | 工業系統 | 冷凍及空調 | 農業灌溉用水
傑平 | SB/SBI/SBN | 立式多段不銹鋼管道泵浦 | SBN10-6 | 傑平¦SB/SBI/SBN¦SBN10-6 | 大樓、旅館及集合住宅加壓供水；工業清洗、洗車、消防、加工與冷卻系統；鍋爐、加熱、熱交換、冷凍及空調循環；農田灌溉；水處理 | 立式揚水泵 | [7 empty] | 250 |  |  |  |  | 267 |  |  |  | 60Hz；依功率有單相或三相電壓版本 | [13 empty] | 型式=SBN；尺寸級別=10；逐型號馬達、電流、尺寸及重量詳見「傑平SB-SBI-SBN」分頁。 | 性能曲線圖；型號說明；材質表；結構圖；外型尺寸圖；逐型號馬達電流、尺寸及重量表 | 傑平 立式揚水多段泵.pdf.pdf | 影像規格表已OCR整理；數值需人工複核 | 大樓揚水 | 工業系統 | 冷凍及空調 | 農業灌溉用水
傑平 | SB/SBI/SBN | 立式多段不銹鋼管道泵浦 | SBI10-7 | 傑平¦SB/SBI/SBN¦SBI10-7 | 大樓、旅館及集合住宅加壓供水；工業清洗、洗車、消防、加工與冷卻系統；鍋爐、加熱、熱交換、冷凍及空調循環；農田灌溉；水處理 | 立式揚水泵 | [7 empty] | 250 |  |  |  |  | 267 |  |  |  | 60Hz；依功率有單相或三相電壓版本 | [13 empty] | 型式=SBI；尺寸級別=10；逐型號馬達、電流、尺寸及重量詳見「傑平SB-SBI-SBN」分頁。 | 性能曲線圖；型號說明；材質表；結構圖；外型尺寸圖；逐型號馬達電流、尺寸及重量表 | 傑平 立式揚水多段泵.pdf.pdf | 影像規格表已OCR整理；數值需人工複核 | 大樓揚水 | 工業系統 | 冷凍及空調 | 農業灌溉用水
傑平 | SB/SBI/SBN | 立式多段不銹鋼管道泵浦 | SBN10-7 | 傑平¦SB/SBI/SBN¦SBN10-7 | 大樓、旅館及集合住宅加壓供水；工業清洗、洗車、消防、加工與冷卻系統；鍋爐、加熱、熱交換、冷凍及空調循環；農田灌溉；水處理 | 立式揚水泵 | [7 empty] | 250 |  |  |  |  | 267 |  |  |  | 60Hz；依功率有單相或三相電壓版本 | [13 empty] | 型式=SBN；尺寸級別=10；逐型號馬達、電流、尺寸及重量詳見「傑平SB-SBI-SBN」分頁。 | 性能曲線圖；型號說明；材質表；結構圖；外型尺寸圖；逐型號馬達電流、尺寸及重量表 | 傑平 立式揚水多段泵.pdf.pdf | 影像規格表已OCR整理；數值需人工複核 | 大樓揚水 | 工業系統 | 冷凍及空調 | 農業灌溉用水
傑平 | SB/SBI/SBN | 立式多段不銹鋼管道泵浦 | SBI10-8 | 傑平¦SB/SBI/SBN¦SBI10-8 | 大樓、旅館及集合住宅加壓供水；工業清洗、洗車、消防、加工與冷卻系統；鍋爐、加熱、熱交換、冷凍及空調循環；農田灌溉；水處理 | 立式揚水泵 | [7 empty] | 250 |  |  |  |  | 267 |  |  |  | 60Hz；依功率有單相或三相電壓版本 | [13 empty] | 型式=SBI；尺寸級別=10；逐型號馬達、電流、尺寸及重量詳見「傑平SB-SBI-SBN」分頁。 | 性能曲線圖；型號說明；材質表；結構圖；外型尺寸圖；逐型號馬達電流、尺寸及重量表 | 傑平 立式揚水多段泵.pdf.pdf | 影像規格表已OCR整理；數值需人工複核 | 大樓揚水 | 工業系統 | 冷凍及空調 | 農業灌溉用水
傑平 | SB/SBI/SBN | 立式多段不銹鋼管道泵浦 | SBN10-8 | 傑平¦SB/SBI/SBN¦SBN10-8 | 大樓、旅館及集合住宅加壓供水；工業清洗、洗車、消防、加工與冷卻系統；鍋爐、加熱、熱交換、冷凍及空調循環；農田灌溉；水處理 | 立式揚水泵 | [7 empty] | 250 |  |  |  |  | 267 |  |  |  | 60Hz；依功率有單相或三相電壓版本 | [13 empty] | 型式=SBN；尺寸級別=10；逐型號馬達、電流、尺寸及重量詳見「傑平SB-SBI-SBN」分頁。 | 性能曲線圖；型號說明；材質表；結構圖；外型尺寸圖；逐型號馬達電流、尺寸及重量表 | 傑平 立式揚水多段泵.pdf.pdf | 影像規格表已OCR整理；數值需人工複核 | 大樓揚水 | 工業系統 | 冷凍及空調 | 農業灌溉用水
傑平 | SB/SBI/SBN | 立式多段不銹鋼管道泵浦 | SBI10-9 | 傑平¦SB/SBI/SBN¦SBI10-9 | 大樓、旅館及集合住宅加壓供水；工業清洗、洗車、消防、加工與冷卻系統；鍋爐、加熱、熱交換、冷凍及空調循環；農田灌溉；水處理 | 立式揚水泵 | [7 empty] | 250 |  |  |  |  | 267 |  |  |  | 60Hz；依功率有單相或三相電壓版本 | [13 empty] | 型式=SBI；尺寸級別=10；逐型號馬達、電流、尺寸及重量詳見「傑平SB-SBI-SBN」分頁。 | 性能曲線圖；型號說明；材質表；結構圖；外型尺寸圖；逐型號馬達電流、尺寸及重量表 | 傑平 立式揚水多段泵.pdf.pdf | 影像規格表已OCR整理；數值需人工複核 | 大樓揚水 | 工業系統 | 冷凍及空調 | 農業灌溉用水
傑平 | SB/SBI/SBN | 立式多段不銹鋼管道泵浦 | SBN10-9 | 傑平¦SB/SBI/SBN¦SBN10-9 | 大樓、旅館及集合住宅加壓供水；工業清洗、洗車、消防、加工與冷卻系統；鍋爐、加熱、熱交換、冷凍及空調循環；農田灌溉；水處理 | 立式揚水泵 | [7 empty] | 250 |  |  |  |  | 267 |  |  |  | 60Hz；依功率有單相或三相電壓版本 | [13 empty] | 型式=SBN；尺寸級別=10；逐型號馬達、電流、尺寸及重量詳見「傑平SB-SBI-SBN」分頁。 | 性能曲線圖；型號說明；材質表；結構圖；外型尺寸圖；逐型號馬達電流、尺寸及重量表 | 傑平 立式揚水多段泵.pdf.pdf | 影像規格表已OCR整理；數值需人工複核 | 大樓揚水 | 工業系統 | 冷凍及空調 | 農業灌溉用水
傑平 | SB/SBI/SBN | 立式多段不銹鋼管道泵浦 | SBI10-10 | 傑平¦SB/SBI/SBN¦SBI10-10 | 大樓、旅館及集合住宅加壓供水；工業清洗、洗車、消防、加工與冷卻系統；鍋爐、加熱、熱交換、冷凍及空調循環；農田灌溉；水處理 | 立式揚水泵 | [7 empty] | 250 |  |  |  |  | 267 |  |  |  | 60Hz；依功率有單相或三相電壓版本 | [13 empty] | 型式=SBI；尺寸級別=10；逐型號馬達、電流、尺寸及重量詳見「傑平SB-SBI-SBN」分頁。 | 性能曲線圖；型號說明；材質表；結構圖；外型尺寸圖；逐型號馬達電流、尺寸及重量表 | 傑平 立式揚水多段泵.pdf.pdf | 影像規格表已OCR整理；數值需人工複核 | 大樓揚水 | 工業系統 | 冷凍及空調 | 農業灌溉用水
傑平 | SB/SBI/SBN | 立式多段不銹鋼管道泵浦 | SBN10-10 | 傑平¦SB/SBI/SBN¦SBN10-10 | 大樓、旅館及集合住宅加壓供水；工業清洗、洗車、消防、加工與冷卻系統；鍋爐、加熱、熱交換、冷凍及空調循環；農田灌溉；水處理 | 立式揚水泵 | [7 empty] | 250 |  |  |  |  | 267 |  |  |  | 60Hz；依功率有單相或三相電壓版本 | [13 empty] | 型式=SBN；尺寸級別=10；逐型號馬達、電流、尺寸及重量詳見「傑平SB-SBI-SBN」分頁。 | 性能曲線圖；型號說明；材質表；結構圖；外型尺寸圖；逐型號馬達電流、尺寸及重量表 | 傑平 立式揚水多段泵.pdf.pdf | 影像規格表已OCR整理；數值需人工複核 | 大樓揚水 | 工業系統 | 冷凍及空調 | 農業灌溉用水
傑平 | SB/SBI/SBN | 立式多段不銹鋼管道泵浦 | SBI10-12 | 傑平¦SB/SBI/SBN¦SBI10-12 | 大樓、旅館及集合住宅加壓供水；工業清洗、洗車、消防、加工與冷卻系統；鍋爐、加熱、熱交換、冷凍及空調循環；農田灌溉；水處理 | 立式揚水泵 | [7 empty] | 250 |  |  |  |  | 267 |  |  |  | 60Hz；依功率有單相或三相電壓版本 | [13 empty] | 型式=SBI；尺寸級別=10；逐型號馬達、電流、尺寸及重量詳見「傑平SB-SBI-SBN」分頁。 | 性能曲線圖；型號說明；材質表；結構圖；外型尺寸圖；逐型號馬達電流、尺寸及重量表 | 傑平 立式揚水多段泵.pdf.pdf | 影像規格表已OCR整理；數值需人工複核 | 大樓揚水 | 工業系統 | 冷凍及空調 | 農業灌溉用水
傑平 | SB/SBI/SBN | 立式多段不銹鋼管道泵浦 | SBN10-12 | 傑平¦SB/SBI/SBN¦SBN10-12 | 大樓、旅館及集合住宅加壓供水；工業清洗、洗車、消防、加工與冷卻系統；鍋爐、加熱、熱交換、冷凍及空調循環；農田灌溉；水處理 | 立式揚水泵 | [7 empty] | 250 |  |  |  |  | 267 |  |  |  | 60Hz；依功率有單相或三相電壓版本 | [13 empty] | 型式=SBN；尺寸級別=10；逐型號馬達、電流、尺寸及重量詳見「傑平SB-SBI-SBN」分頁。 | 性能曲線圖；型號說明；材質表；結構圖；外型尺寸圖；逐型號馬達電流、尺寸及重量表 | 傑平 立式揚水多段泵.pdf.pdf | 影像規格表已OCR整理；數值需人工複核 | 大樓揚水 | 工業系統 | 冷凍及空調 | 農業灌溉用水
傑平 | SB/SBI/SBN | 立式多段不銹鋼管道泵浦 | SBI10-14 | 傑平¦SB/SBI/SBN¦SBI10-14 | 大樓、旅館及集合住宅加壓供水；工業清洗、洗車、消防、加工與冷卻系統；鍋爐、加熱、熱交換、冷凍及空調循環；農田灌溉；水處理 | 立式揚水泵 | [7 empty] | 250 |  |  |  |  | 267 |  |  |  | 60Hz；依功率有單相或三相電壓版本 | [13 empty] | 型式=SBI；尺寸級別=10；逐型號馬達、電流、尺寸及重量詳見「傑平SB-SBI-SBN」分頁。 | 性能曲線圖；型號說明；材質表；結構圖；外型尺寸圖；逐型號馬達電流、尺寸及重量表 | 傑平 立式揚水多段泵.pdf.pdf | 影像規格表已OCR整理；數值需人工複核 | 大樓揚水 | 工業系統 | 冷凍及空調 | 農業灌溉用水
傑平 | SB/SBI/SBN | 立式多段不銹鋼管道泵浦 | SBN10-14 | 傑平¦SB/SBI/SBN¦SBN10-14 | 大樓、旅館及集合住宅加壓供水；工業清洗、洗車、消防、加工與冷卻系統；鍋爐、加熱、熱交換、冷凍及空調循環；農田灌溉；水處理 | 立式揚水泵 | [7 empty] | 250 |  |  |  |  | 267 |  |  |  | 60Hz；依功率有單相或三相電壓版本 | [13 empty] | 型式=SBN；尺寸級別=10；逐型號馬達、電流、尺寸及重量詳見「傑平SB-SBI-SBN」分頁。 | 性能曲線圖；型號說明；材質表；結構圖；外型尺寸圖；逐型號馬達電流、尺寸及重量表 | 傑平 立式揚水多段泵.pdf.pdf | 影像規格表已OCR整理；數值需人工複核 | 大樓揚水 | 工業系統 | 冷凍及空調 | 農業灌溉用水
傑平 | SB/SBI/SBN | 立式多段不銹鋼管道泵浦 | SBI10-16 | 傑平¦SB/SBI/SBN¦SBI10-16 | 大樓、旅館及集合住宅加壓供水；工業清洗、洗車、消防、加工與冷卻系統；鍋爐、加熱、熱交換、冷凍及空調循環；農田灌溉；水處理 | 立式揚水泵 | [7 empty] | 250 |  |  |  |  | 267 |  |  |  | 60Hz；依功率有單相或三相電壓版本 | [13 empty] | 型式=SBI；尺寸級別=10；逐型號馬達、電流、尺寸及重量詳見「傑平SB-SBI-SBN」分頁。 | 性能曲線圖；型號說明；材質表；結構圖；外型尺寸圖；逐型號馬達電流、尺寸及重量表 | 傑平 立式揚水多段泵.pdf.pdf | 影像規格表已OCR整理；數值需人工複核 | 大樓揚水 | 工業系統 | 冷凍及空調 | 農業灌溉用水
傑平 | SB/SBI/SBN | 立式多段不銹鋼管道泵浦 | SBN10-16 | 傑平¦SB/SBI/SBN¦SBN10-16 | 大樓、旅館及集合住宅加壓供水；工業清洗、洗車、消防、加工與冷卻系統；鍋爐、加熱、熱交換、冷凍及空調循環；農田灌溉；水處理 | 立式揚水泵 | [7 empty] | 250 |  |  |  |  | 267 |  |  |  | 60Hz；依功率有單相或三相電壓版本 | [13 empty] | 型式=SBN；尺寸級別=10；逐型號馬達、電流、尺寸及重量詳見「傑平SB-SBI-SBN」分頁。 | 性能曲線圖；型號說明；材質表；結構圖；外型尺寸圖；逐型號馬達電流、尺寸及重量表 | 傑平 立式揚水多段泵.pdf.pdf | 影像規格表已OCR整理；數值需人工複核 | 大樓揚水 | 工業系統 | 冷凍及空調 | 農業灌溉用水
傑平 | SB/SBI/SBN | 立式多段不銹鋼管道泵浦 | SBI10-17 | 傑平¦SB/SBI/SBN¦SBI10-17 | 大樓、旅館及集合住宅加壓供水；工業清洗、洗車、消防、加工與冷卻系統；鍋爐、加熱、熱交換、冷凍及空調循環；農田灌溉；水處理 | 立式揚水泵 | [7 empty] | 250 |  |  |  |  | 267 |  |  |  | 60Hz；依功率有單相或三相電壓版本 | [13 empty] | 型式=SBI；尺寸級別=10；逐型號馬達、電流、尺寸及重量詳見「傑平SB-SBI-SBN」分頁。 | 性能曲線圖；型號說明；材質表；結構圖；外型尺寸圖；逐型號馬達電流、尺寸及重量表 | 傑平 立式揚水多段泵.pdf.pdf | 影像規格表已OCR整理；數值需人工複核 | 大樓揚水 | 工業系統 | 冷凍及空調 | 農業灌溉用水
傑平 | SB/SBI/SBN | 立式多段不銹鋼管道泵浦 | SBN10-17 | 傑平¦SB/SBI/SBN¦SBN10-17 | 大樓、旅館及集合住宅加壓供水；工業清洗、洗車、消防、加工與冷卻系統；鍋爐、加熱、熱交換、冷凍及空調循環；農田灌溉；水處理 | 立式揚水泵 | [7 empty] | 250 |  |  |  |  | 267 |  |  |  | 60Hz；依功率有單相或三相電壓版本 | [13 empty] | 型式=SBN；尺寸級別=10；逐型號馬達、電流、尺寸及重量詳見「傑平SB-SBI-SBN」分頁。 | 性能曲線圖；型號說明；材質表；結構圖；外型尺寸圖；逐型號馬達電流、尺寸及重量表 | 傑平 立式揚水多段泵.pdf.pdf | 影像規格表已OCR整理；數值需人工複核 | 大樓揚水 | 工業系統 | 冷凍及空調 | 農業灌溉用水
傑平 | SB/SBI/SBN | 立式多段不銹鋼管道泵浦 | SB15-1 | 傑平¦SB/SBI/SBN¦SB15-1 | 大樓、旅館及集合住宅加壓供水；工業清洗、洗車、消防、加工與冷卻系統；鍋爐、加熱、熱交換、冷凍及空調循環；農田灌溉；水處理 | 立式揚水泵 | [7 empty] | 250 |  |  |  |  | 467 |  |  |  | 60Hz；依功率有單相或三相電壓版本 | [13 empty] | 型式=SB；尺寸級別=15；逐型號馬達、電流、尺寸及重量詳見「傑平SB-SBI-SBN」分頁。 | 性能曲線圖；型號說明；材質表；結構圖；外型尺寸圖；逐型號馬達電流、尺寸及重量表 | 傑平 立式揚水多段泵.pdf.pdf | 影像規格表已OCR整理；數值需人工複核 | 大樓揚水 | 工業系統 | 冷凍及空調 | 農業灌溉用水
傑平 | SB/SBI/SBN | 立式多段不銹鋼管道泵浦 | SB15-2 | 傑平¦SB/SBI/SBN¦SB15-2 | 大樓、旅館及集合住宅加壓供水；工業清洗、洗車、消防、加工與冷卻系統；鍋爐、加熱、熱交換、冷凍及空調循環；農田灌溉；水處理 | 立式揚水泵 | [7 empty] | 250 |  |  |  |  | 467 |  |  |  | 60Hz；依功率有單相或三相電壓版本 | [13 empty] | 型式=SB；尺寸級別=15；逐型號馬達、電流、尺寸及重量詳見「傑平SB-SBI-SBN」分頁。 | 性能曲線圖；型號說明；材質表；結構圖；外型尺寸圖；逐型號馬達電流、尺寸及重量表 | 傑平 立式揚水多段泵.pdf.pdf | 影像規格表已OCR整理；數值需人工複核 | 大樓揚水 | 工業系統 | 冷凍及空調 | 農業灌溉用水
傑平 | SB/SBI/SBN | 立式多段不銹鋼管道泵浦 | SB15-3 | 傑平¦SB/SBI/SBN¦SB15-3 | 大樓、旅館及集合住宅加壓供水；工業清洗、洗車、消防、加工與冷卻系統；鍋爐、加熱、熱交換、冷凍及空調循環；農田灌溉；水處理 | 立式揚水泵 | [7 empty] | 250 |  |  |  |  | 467 |  |  |  | 60Hz；依功率有單相或三相電壓版本 | [13 empty] | 型式=SB；尺寸級別=15；逐型號馬達、電流、尺寸及重量詳見「傑平SB-SBI-SBN」分頁。 | 性能曲線圖；型號說明；材質表；結構圖；外型尺寸圖；逐型號馬達電流、尺寸及重量表 | 傑平 立式揚水多段泵.pdf.pdf | 影像規格表已OCR整理；數值需人工複核 | 大樓揚水 | 工業系統 | 冷凍及空調 | 農業灌溉用水
傑平 | SB/SBI/SBN | 立式多段不銹鋼管道泵浦 | SB15-4 | 傑平¦SB/SBI/SBN¦SB15-4 | 大樓、旅館及集合住宅加壓供水；工業清洗、洗車、消防、加工與冷卻系統；鍋爐、加熱、熱交換、冷凍及空調循環；農田灌溉；水處理 | 立式揚水泵 | [7 empty] | 250 |  |  |  |  | 467 |  |  |  | 60Hz；依功率有單相或三相電壓版本 | [13 empty] | 型式=SB；尺寸級別=15；逐型號馬達、電流、尺寸及重量詳見「傑平SB-SBI-SBN」分頁。 | 性能曲線圖；型號說明；材質表；結構圖；外型尺寸圖；逐型號馬達電流、尺寸及重量表 | 傑平 立式揚水多段泵.pdf.pdf | 影像規格表已OCR整理；數值需人工複核 | 大樓揚水 | 工業系統 | 冷凍及空調 | 農業灌溉用水
傑平 | SB/SBI/SBN | 立式多段不銹鋼管道泵浦 | SB15-5 | 傑平¦SB/SBI/SBN¦SB15-5 | 大樓、旅館及集合住宅加壓供水；工業清洗、洗車、消防、加工與冷卻系統；鍋爐、加熱、熱交換、冷凍及空調循環；農田灌溉；水處理 | 立式揚水泵 | [7 empty] | 250 |  |  |  |  | 467 |  |  |  | 60Hz；依功率有單相或三相電壓版本 | [13 empty] | 型式=SB；尺寸級別=15；逐型號馬達、電流、尺寸及重量詳見「傑平SB-SBI-SBN」分頁。 | 性能曲線圖；型號說明；材質表；結構圖；外型尺寸圖；逐型號馬達電流、尺寸及重量表 | 傑平 立式揚水多段泵.pdf.pdf | 影像規格表已OCR整理；數值需人工複核 | 大樓揚水 | 工業系統 | 冷凍及空調 | 農業灌溉用水
傑平 | SB/SBI/SBN | 立式多段不銹鋼管道泵浦 | SB15-6 | 傑平¦SB/SBI/SBN¦SB15-6 | 大樓、旅館及集合住宅加壓供水；工業清洗、洗車、消防、加工與冷卻系統；鍋爐、加熱、熱交換、冷凍及空調循環；農田灌溉；水處理 | 立式揚水泵 | [7 empty] | 250 |  |  |  |  | 467 |  |  |  | 60Hz；依功率有單相或三相電壓版本 | [13 empty] | 型式=SB；尺寸級別=15；逐型號馬達、電流、尺寸及重量詳見「傑平SB-SBI-SBN」分頁。 | 性能曲線圖；型號說明；材質表；結構圖；外型尺寸圖；逐型號馬達電流、尺寸及重量表 | 傑平 立式揚水多段泵.pdf.pdf | 影像規格表已OCR整理；數值需人工複核 | 大樓揚水 | 工業系統 | 冷凍及空調 | 農業灌溉用水
傑平 | SB/SBI/SBN | 立式多段不銹鋼管道泵浦 | SB15-7 | 傑平¦SB/SBI/SBN¦SB15-7 | 大樓、旅館及集合住宅加壓供水；工業清洗、洗車、消防、加工與冷卻系統；鍋爐、加熱、熱交換、冷凍及空調循環；農田灌溉；水處理 | 立式揚水泵 | [7 empty] | 250 |  |  |  |  | 467 |  |  |  | 60Hz；依功率有單相或三相電壓版本 | [13 empty] | 型式=SB；尺寸級別=15；逐型號馬達、電流、尺寸及重量詳見「傑平SB-SBI-SBN」分頁。 | 性能曲線圖；型號說明；材質表；結構圖；外型尺寸圖；逐型號馬達電流、尺寸及重量表 | 傑平 立式揚水多段泵.pdf.pdf | 影像規格表已OCR整理；數值需人工複核 | 大樓揚水 | 工業系統 | 冷凍及空調 | 農業灌溉用水
傑平 | SB/SBI/SBN | 立式多段不銹鋼管道泵浦 | SB15-8 | 傑平¦SB/SBI/SBN¦SB15-8 | 大樓、旅館及集合住宅加壓供水；工業清洗、洗車、消防、加工與冷卻系統；鍋爐、加熱、熱交換、冷凍及空調循環；農田灌溉；水處理 | 立式揚水泵 | [7 empty] | 250 |  |  |  |  | 467 |  |  |  | 60Hz；依功率有單相或三相電壓版本 | [13 empty] | 型式=SB；尺寸級別=15；逐型號馬達、電流、尺寸及重量詳見「傑平SB-SBI-SBN」分頁。 | 性能曲線圖；型號說明；材質表；結構圖；外型尺寸圖；逐型號馬達電流、尺寸及重量表 | 傑平 立式揚水多段泵.pdf.pdf | 影像規格表已OCR整理；數值需人工複核 | 大樓揚水 | 工業系統 | 冷凍及空調 | 農業灌溉用水
傑平 | SB/SBI/SBN | 立式多段不銹鋼管道泵浦 | SB15-9 | 傑平¦SB/SBI/SBN¦SB15-9 | 大樓、旅館及集合住宅加壓供水；工業清洗、洗車、消防、加工與冷卻系統；鍋爐、加熱、熱交換、冷凍及空調循環；農田灌溉；水處理 | 立式揚水泵 | [7 empty] | 250 |  |  |  |  | 467 |  |  |  | 60Hz；依功率有單相或三相電壓版本 | [13 empty] | 型式=SB；尺寸級別=15；逐型號馬達、電流、尺寸及重量詳見「傑平SB-SBI-SBN」分頁。 | 性能曲線圖；型號說明；材質表；結構圖；外型尺寸圖；逐型號馬達電流、尺寸及重量表 | 傑平 立式揚水多段泵.pdf.pdf | 影像規格表已OCR整理；數值需人工複核 | 大樓揚水 | 工業系統 | 冷凍及空調 | 農業灌溉用水
傑平 | SB/SBI/SBN | 立式多段不銹鋼管道泵浦 | SB15-10 | 傑平¦SB/SBI/SBN¦SB15-10 | 大樓、旅館及集合住宅加壓供水；工業清洗、洗車、消防、加工與冷卻系統；鍋爐、加熱、熱交換、冷凍及空調循環；農田灌溉；水處理 | 立式揚水泵 | [7 empty] | 250 |  |  |  |  | 467 |  |  |  | 60Hz；依功率有單相或三相電壓版本 | [13 empty] | 型式=SB；尺寸級別=15；逐型號馬達、電流、尺寸及重量詳見「傑平SB-SBI-SBN」分頁。 | 性能曲線圖；型號說明；材質表；結構圖；外型尺寸圖；逐型號馬達電流、尺寸及重量表 | 傑平 立式揚水多段泵.pdf.pdf | 影像規格表已OCR整理；數值需人工複核 | 大樓揚水 | 工業系統 | 冷凍及空調 | 農業灌溉用水
傑平 | SB/SBI/SBN | 立式多段不銹鋼管道泵浦 | SB15-12 | 傑平¦SB/SBI/SBN¦SB15-12 | 大樓、旅館及集合住宅加壓供水；工業清洗、洗車、消防、加工與冷卻系統；鍋爐、加熱、熱交換、冷凍及空調循環；農田灌溉；水處理 | 立式揚水泵 | [7 empty] | 250 |  |  |  |  | 467 |  |  |  | 60Hz；依功率有單相或三相電壓版本 | [13 empty] | 型式=SB；尺寸級別=15；逐型號馬達、電流、尺寸及重量詳見「傑平SB-SBI-SBN」分頁。 | 性能曲線圖；型號說明；材質表；結構圖；外型尺寸圖；逐型號馬達電流、尺寸及重量表 | 傑平 立式揚水多段泵.pdf.pdf | 影像規格表已OCR整理；數值需人工複核 | 大樓揚水 | 工業系統 | 冷凍及空調 | 農業灌溉用水
傑平 | SB/SBI/SBN | 立式多段不銹鋼管道泵浦 | SBI15-1 | 傑平¦SB/SBI/SBN¦SBI15-1 | 大樓、旅館及集合住宅加壓供水；工業清洗、洗車、消防、加工與冷卻系統；鍋爐、加熱、熱交換、冷凍及空調循環；農田灌溉；水處理 | 立式揚水泵 | [7 empty] | 250 |  |  |  |  | 467 |  |  |  | 60Hz；依功率有單相或三相電壓版本 | [13 empty] | 型式=SBI；尺寸級別=15；逐型號馬達、電流、尺寸及重量詳見「傑平SB-SBI-SBN」分頁。 | 性能曲線圖；型號說明；材質表；結構圖；外型尺寸圖；逐型號馬達電流、尺寸及重量表 | 傑平 立式揚水多段泵.pdf.pdf | 影像規格表已OCR整理；數值需人工複核 | 大樓揚水 | 工業系統 | 冷凍及空調 | 農業灌溉用水
傑平 | SB/SBI/SBN | 立式多段不銹鋼管道泵浦 | SBN15-1 | 傑平¦SB/SBI/SBN¦SBN15-1 | 大樓、旅館及集合住宅加壓供水；工業清洗、洗車、消防、加工與冷卻系統；鍋爐、加熱、熱交換、冷凍及空調循環；農田灌溉；水處理 | 立式揚水泵 | [7 empty] | 250 |  |  |  |  | 467 |  |  |  | 60Hz；依功率有單相或三相電壓版本 | [13 empty] | 型式=SBN；尺寸級別=15；逐型號馬達、電流、尺寸及重量詳見「傑平SB-SBI-SBN」分頁。 | 性能曲線圖；型號說明；材質表；結構圖；外型尺寸圖；逐型號馬達電流、尺寸及重量表 | 傑平 立式揚水多段泵.pdf.pdf | 影像規格表已OCR整理；數值需人工複核 | 大樓揚水 | 工業系統 | 冷凍及空調 | 農業灌溉用水
傑平 | SB/SBI/SBN | 立式多段不銹鋼管道泵浦 | SBI15-2 | 傑平¦SB/SBI/SBN¦SBI15-2 | 大樓、旅館及集合住宅加壓供水；工業清洗、洗車、消防、加工與冷卻系統；鍋爐、加熱、熱交換、冷凍及空調循環；農田灌溉；水處理 | 立式揚水泵 | [7 empty] | 250 |  |  |  |  | 467 |  |  |  | 60Hz；依功率有單相或三相電壓版本 | [13 empty] | 型式=SBI；尺寸級別=15；逐型號馬達、電流、尺寸及重量詳見「傑平SB-SBI-SBN」分頁。 | 性能曲線圖；型號說明；材質表；結構圖；外型尺寸圖；逐型號馬達電流、尺寸及重量表 | 傑平 立式揚水多段泵.pdf.pdf | 影像規格表已OCR整理；數值需人工複核 | 大樓揚水 | 工業系統 | 冷凍及空調 | 農業灌溉用水
傑平 | SB/SBI/SBN | 立式多段不銹鋼管道泵浦 | SBN15-2 | 傑平¦SB/SBI/SBN¦SBN15-2 | 大樓、旅館及集合住宅加壓供水；工業清洗、洗車、消防、加工與冷卻系統；鍋爐、加熱、熱交換、冷凍及空調循環；農田灌溉；水處理 | 立式揚水泵 | [7 empty] | 250 |  |  |  |  | 467 |  |  |  | 60Hz；依功率有單相或三相電壓版本 | [13 empty] | 型式=SBN；尺寸級別=15；逐型號馬達、電流、尺寸及重量詳見「傑平SB-SBI-SBN」分頁。 | 性能曲線圖；型號說明；材質表；結構圖；外型尺寸圖；逐型號馬達電流、尺寸及重量表 | 傑平 立式揚水多段泵.pdf.pdf | 影像規格表已OCR整理；數值需人工複核 | 大樓揚水 | 工業系統 | 冷凍及空調 | 農業灌溉用水
傑平 | SB/SBI/SBN | 立式多段不銹鋼管道泵浦 | SBI15-3 | 傑平¦SB/SBI/SBN¦SBI15-3 | 大樓、旅館及集合住宅加壓供水；工業清洗、洗車、消防、加工與冷卻系統；鍋爐、加熱、熱交換、冷凍及空調循環；農田灌溉；水處理 | 立式揚水泵 | [7 empty] | 250 |  |  |  |  | 467 |  |  |  | 60Hz；依功率有單相或三相電壓版本 | [13 empty] | 型式=SBI；尺寸級別=15；逐型號馬達、電流、尺寸及重量詳見「傑平SB-SBI-SBN」分頁。 | 性能曲線圖；型號說明；材質表；結構圖；外型尺寸圖；逐型號馬達電流、尺寸及重量表 | 傑平 立式揚水多段泵.pdf.pdf | 影像規格表已OCR整理；數值需人工複核 | 大樓揚水 | 工業系統 | 冷凍及空調 | 農業灌溉用水
傑平 | SB/SBI/SBN | 立式多段不銹鋼管道泵浦 | SBN15-3 | 傑平¦SB/SBI/SBN¦SBN15-3 | 大樓、旅館及集合住宅加壓供水；工業清洗、洗車、消防、加工與冷卻系統；鍋爐、加熱、熱交換、冷凍及空調循環；農田灌溉；水處理 | 立式揚水泵 | [7 empty] | 250 |  |  |  |  | 467 |  |  |  | 60Hz；依功率有單相或三相電壓版本 | [13 empty] | 型式=SBN；尺寸級別=15；逐型號馬達、電流、尺寸及重量詳見「傑平SB-SBI-SBN」分頁。 | 性能曲線圖；型號說明；材質表；結構圖；外型尺寸圖；逐型號馬達電流、尺寸及重量表 | 傑平 立式揚水多段泵.pdf.pdf | 影像規格表已OCR整理；數值需人工複核 | 大樓揚水 | 工業系統 | 冷凍及空調 | 農業灌溉用水
傑平 | SB/SBI/SBN | 立式多段不銹鋼管道泵浦 | SBI15-4 | 傑平¦SB/SBI/SBN¦SBI15-4 | 大樓、旅館及集合住宅加壓供水；工業清洗、洗車、消防、加工與冷卻系統；鍋爐、加熱、熱交換、冷凍及空調循環；農田灌溉；水處理 | 立式揚水泵 | [7 empty] | 250 |  |  |  |  | 467 |  |  |  | 60Hz；依功率有單相或三相電壓版本 | [13 empty] | 型式=SBI；尺寸級別=15；逐型號馬達、電流、尺寸及重量詳見「傑平SB-SBI-SBN」分頁。 | 性能曲線圖；型號說明；材質表；結構圖；外型尺寸圖；逐型號馬達電流、尺寸及重量表 | 傑平 立式揚水多段泵.pdf.pdf | 影像規格表已OCR整理；數值需人工複核 | 大樓揚水 | 工業系統 | 冷凍及空調 | 農業灌溉用水
傑平 | SB/SBI/SBN | 立式多段不銹鋼管道泵浦 | SBN15-4 | 傑平¦SB/SBI/SBN¦SBN15-4 | 大樓、旅館及集合住宅加壓供水；工業清洗、洗車、消防、加工與冷卻系統；鍋爐、加熱、熱交換、冷凍及空調循環；農田灌溉；水處理 | 立式揚水泵 | [7 empty] | 250 |  |  |  |  | 467 |  |  |  | 60Hz；依功率有單相或三相電壓版本 | [13 empty] | 型式=SBN；尺寸級別=15；逐型號馬達、電流、尺寸及重量詳見「傑平SB-SBI-SBN」分頁。 | 性能曲線圖；型號說明；材質表；結構圖；外型尺寸圖；逐型號馬達電流、尺寸及重量表 | 傑平 立式揚水多段泵.pdf.pdf | 影像規格表已OCR整理；數值需人工複核 | 大樓揚水 | 工業系統 | 冷凍及空調 | 農業灌溉用水
傑平 | SB/SBI/SBN | 立式多段不銹鋼管道泵浦 | SBI15-5 | 傑平¦SB/SBI/SBN¦SBI15-5 | 大樓、旅館及集合住宅加壓供水；工業清洗、洗車、消防、加工與冷卻系統；鍋爐、加熱、熱交換、冷凍及空調循環；農田灌溉；水處理 | 立式揚水泵 | [7 empty] | 250 |  |  |  |  | 467 |  |  |  | 60Hz；依功率有單相或三相電壓版本 | [13 empty] | 型式=SBI；尺寸級別=15；逐型號馬達、電流、尺寸及重量詳見「傑平SB-SBI-SBN」分頁。 | 性能曲線圖；型號說明；材質表；結構圖；外型尺寸圖；逐型號馬達電流、尺寸及重量表 | 傑平 立式揚水多段泵.pdf.pdf | 影像規格表已OCR整理；數值需人工複核 | 大樓揚水 | 工業系統 | 冷凍及空調 | 農業灌溉用水
傑平 | SB/SBI/SBN | 立式多段不銹鋼管道泵浦 | SBN15-5 | 傑平¦SB/SBI/SBN¦SBN15-5 | 大樓、旅館及集合住宅加壓供水；工業清洗、洗車、消防、加工與冷卻系統；鍋爐、加熱、熱交換、冷凍及空調循環；農田灌溉；水處理 | 立式揚水泵 | [7 empty] | 250 |  |  |  |  | 467 |  |  |  | 60Hz；依功率有單相或三相電壓版本 | [13 empty] | 型式=SBN；尺寸級別=15；逐型號馬達、電流、尺寸及重量詳見「傑平SB-SBI-SBN」分頁。 | 性能曲線圖；型號說明；材質表；結構圖；外型尺寸圖；逐型號馬達電流、尺寸及重量表 | 傑平 立式揚水多段泵.pdf.pdf | 影像規格表已OCR整理；數值需人工複核 | 大樓揚水 | 工業系統 | 冷凍及空調 | 農業灌溉用水
傑平 | SB/SBI/SBN | 立式多段不銹鋼管道泵浦 | SBI15-6 | 傑平¦SB/SBI/SBN¦SBI15-6 | 大樓、旅館及集合住宅加壓供水；工業清洗、洗車、消防、加工與冷卻系統；鍋爐、加熱、熱交換、冷凍及空調循環；農田灌溉；水處理 | 立式揚水泵 | [7 empty] | 250 |  |  |  |  | 467 |  |  |  | 60Hz；依功率有單相或三相電壓版本 | [13 empty] | 型式=SBI；尺寸級別=15；逐型號馬達、電流、尺寸及重量詳見「傑平SB-SBI-SBN」分頁。 | 性能曲線圖；型號說明；材質表；結構圖；外型尺寸圖；逐型號馬達電流、尺寸及重量表 | 傑平 立式揚水多段泵.pdf.pdf | 影像規格表已OCR整理；數值需人工複核 | 大樓揚水 | 工業系統 | 冷凍及空調 | 農業灌溉用水
傑平 | SB/SBI/SBN | 立式多段不銹鋼管道泵浦 | SBN15-6 | 傑平¦SB/SBI/SBN¦SBN15-6 | 大樓、旅館及集合住宅加壓供水；工業清洗、洗車、消防、加工與冷卻系統；鍋爐、加熱、熱交換、冷凍及空調循環；農田灌溉；水處理 | 立式揚水泵 | [7 empty] | 250 |  |  |  |  | 467 |  |  |  | 60Hz；依功率有單相或三相電壓版本 | [13 empty] | 型式=SBN；尺寸級別=15；逐型號馬達、電流、尺寸及重量詳見「傑平SB-SBI-SBN」分頁。 | 性能曲線圖；型號說明；材質表；結構圖；外型尺寸圖；逐型號馬達電流、尺寸及重量表 | 傑平 立式揚水多段泵.pdf.pdf | 影像規格表已OCR整理；數值需人工複核 | 大樓揚水 | 工業系統 | 冷凍及空調 | 農業灌溉用水
傑平 | SB/SBI/SBN | 立式多段不銹鋼管道泵浦 | SBI15-7 | 傑平¦SB/SBI/SBN¦SBI15-7 | 大樓、旅館及集合住宅加壓供水；工業清洗、洗車、消防、加工與冷卻系統；鍋爐、加熱、熱交換、冷凍及空調循環；農田灌溉；水處理 | 立式揚水泵 | [7 empty] | 250 |  |  |  |  | 467 |  |  |  | 60Hz；依功率有單相或三相電壓版本 | [13 empty] | 型式=SBI；尺寸級別=15；逐型號馬達、電流、尺寸及重量詳見「傑平SB-SBI-SBN」分頁。 | 性能曲線圖；型號說明；材質表；結構圖；外型尺寸圖；逐型號馬達電流、尺寸及重量表 | 傑平 立式揚水多段泵.pdf.pdf | 影像規格表已OCR整理；數值需人工複核 | 大樓揚水 | 工業系統 | 冷凍及空調 | 農業灌溉用水
傑平 | SB/SBI/SBN | 立式多段不銹鋼管道泵浦 | SBN15-7 | 傑平¦SB/SBI/SBN¦SBN15-7 | 大樓、旅館及集合住宅加壓供水；工業清洗、洗車、消防、加工與冷卻系統；鍋爐、加熱、熱交換、冷凍及空調循環；農田灌溉；水處理 | 立式揚水泵 | [7 empty] | 250 |  |  |  |  | 467 |  |  |  | 60Hz；依功率有單相或三相電壓版本 | [13 empty] | 型式=SBN；尺寸級別=15；逐型號馬達、電流、尺寸及重量詳見「傑平SB-SBI-SBN」分頁。 | 性能曲線圖；型號說明；材質表；結構圖；外型尺寸圖；逐型號馬達電流、尺寸及重量表 | 傑平 立式揚水多段泵.pdf.pdf | 影像規格表已OCR整理；數值需人工複核 | 大樓揚水 | 工業系統 | 冷凍及空調 | 農業灌溉用水
傑平 | SB/SBI/SBN | 立式多段不銹鋼管道泵浦 | SBI15-8 | 傑平¦SB/SBI/SBN¦SBI15-8 | 大樓、旅館及集合住宅加壓供水；工業清洗、洗車、消防、加工與冷卻系統；鍋爐、加熱、熱交換、冷凍及空調循環；農田灌溉；水處理 | 立式揚水泵 | [7 empty] | 250 |  |  |  |  | 467 |  |  |  | 60Hz；依功率有單相或三相電壓版本 | [13 empty] | 型式=SBI；尺寸級別=15；逐型號馬達、電流、尺寸及重量詳見「傑平SB-SBI-SBN」分頁。 | 性能曲線圖；型號說明；材質表；結構圖；外型尺寸圖；逐型號馬達電流、尺寸及重量表 | 傑平 立式揚水多段泵.pdf.pdf | 影像規格表已OCR整理；數值需人工複核 | 大樓揚水 | 工業系統 | 冷凍及空調 | 農業灌溉用水
傑平 | SB/SBI/SBN | 立式多段不銹鋼管道泵浦 | SBN15-8 | 傑平¦SB/SBI/SBN¦SBN15-8 | 大樓、旅館及集合住宅加壓供水；工業清洗、洗車、消防、加工與冷卻系統；鍋爐、加熱、熱交換、冷凍及空調循環；農田灌溉；水處理 | 立式揚水泵 | [7 empty] | 250 |  |  |  |  | 467 |  |  |  | 60Hz；依功率有單相或三相電壓版本 | [13 empty] | 型式=SBN；尺寸級別=15；逐型號馬達、電流、尺寸及重量詳見「傑平SB-SBI-SBN」分頁。 | 性能曲線圖；型號說明；材質表；結構圖；外型尺寸圖；逐型號馬達電流、尺寸及重量表 | 傑平 立式揚水多段泵.pdf.pdf | 影像規格表已OCR整理；數值需人工複核 | 大樓揚水 | 工業系統 | 冷凍及空調 | 農業灌溉用水
傑平 | SB/SBI/SBN | 立式多段不銹鋼管道泵浦 | SBI15-9 | 傑平¦SB/SBI/SBN¦SBI15-9 | 大樓、旅館及集合住宅加壓供水；工業清洗、洗車、消防、加工與冷卻系統；鍋爐、加熱、熱交換、冷凍及空調循環；農田灌溉；水處理 | 立式揚水泵 | [7 empty] | 250 |  |  |  |  | 467 |  |  |  | 60Hz；依功率有單相或三相電壓版本 | [13 empty] | 型式=SBI；尺寸級別=15；逐型號馬達、電流、尺寸及重量詳見「傑平SB-SBI-SBN」分頁。 | 性能曲線圖；型號說明；材質表；結構圖；外型尺寸圖；逐型號馬達電流、尺寸及重量表 | 傑平 立式揚水多段泵.pdf.pdf | 影像規格表已OCR整理；數值需人工複核 | 大樓揚水 | 工業系統 | 冷凍及空調 | 農業灌溉用水
傑平 | SB/SBI/SBN | 立式多段不銹鋼管道泵浦 | SBN15-9 | 傑平¦SB/SBI/SBN¦SBN15-9 | 大樓、旅館及集合住宅加壓供水；工業清洗、洗車、消防、加工與冷卻系統；鍋爐、加熱、熱交換、冷凍及空調循環；農田灌溉；水處理 | 立式揚水泵 | [7 empty] | 250 |  |  |  |  | 467 |  |  |  | 60Hz；依功率有單相或三相電壓版本 | [13 empty] | 型式=SBN；尺寸級別=15；逐型號馬達、電流、尺寸及重量詳見「傑平SB-SBI-SBN」分頁。 | 性能曲線圖；型號說明；材質表；結構圖；外型尺寸圖；逐型號馬達電流、尺寸及重量表 | 傑平 立式揚水多段泵.pdf.pdf | 影像規格表已OCR整理；數值需人工複核 | 大樓揚水 | 工業系統 | 冷凍及空調 | 農業灌溉用水
傑平 | SB/SBI/SBN | 立式多段不銹鋼管道泵浦 | SBI15-10 | 傑平¦SB/SBI/SBN¦SBI15-10 | 大樓、旅館及集合住宅加壓供水；工業清洗、洗車、消防、加工與冷卻系統；鍋爐、加熱、熱交換、冷凍及空調循環；農田灌溉；水處理 | 立式揚水泵 | [7 empty] | 250 |  |  |  |  | 467 |  |  |  | 60Hz；依功率有單相或三相電壓版本 | [13 empty] | 型式=SBI；尺寸級別=15；逐型號馬達、電流、尺寸及重量詳見「傑平SB-SBI-SBN」分頁。 | 性能曲線圖；型號說明；材質表；結構圖；外型尺寸圖；逐型號馬達電流、尺寸及重量表 | 傑平 立式揚水多段泵.pdf.pdf | 影像規格表已OCR整理；數值需人工複核 | 大樓揚水 | 工業系統 | 冷凍及空調 | 農業灌溉用水
傑平 | SB/SBI/SBN | 立式多段不銹鋼管道泵浦 | SBN15-10 | 傑平¦SB/SBI/SBN¦SBN15-10 | 大樓、旅館及集合住宅加壓供水；工業清洗、洗車、消防、加工與冷卻系統；鍋爐、加熱、熱交換、冷凍及空調循環；農田灌溉；水處理 | 立式揚水泵 | [7 empty] | 250 |  |  |  |  | 467 |  |  |  | 60Hz；依功率有單相或三相電壓版本 | [13 empty] | 型式=SBN；尺寸級別=15；逐型號馬達、電流、尺寸及重量詳見「傑平SB-SBI-SBN」分頁。 | 性能曲線圖；型號說明；材質表；結構圖；外型尺寸圖；逐型號馬達電流、尺寸及重量表 | 傑平 立式揚水多段泵.pdf.pdf | 影像規格表已OCR整理；數值需人工複核 | 大樓揚水 | 工業系統 | 冷凍及空調 | 農業灌溉用水
傑平 | SB/SBI/SBN | 立式多段不銹鋼管道泵浦 | SBI15-12 | 傑平¦SB/SBI/SBN¦SBI15-12 | 大樓、旅館及集合住宅加壓供水；工業清洗、洗車、消防、加工與冷卻系統；鍋爐、加熱、熱交換、冷凍及空調循環；農田灌溉；水處理 | 立式揚水泵 | [7 empty] | 250 |  |  |  |  | 467 |  |  |  | 60Hz；依功率有單相或三相電壓版本 | [13 empty] | 型式=SBI；尺寸級別=15；逐型號馬達、電流、尺寸及重量詳見「傑平SB-SBI-SBN」分頁。 | 性能曲線圖；型號說明；材質表；結構圖；外型尺寸圖；逐型號馬達電流、尺寸及重量表 | 傑平 立式揚水多段泵.pdf.pdf | 影像規格表已OCR整理；數值需人工複核 | 大樓揚水 | 工業系統 | 冷凍及空調 | 農業灌溉用水
傑平 | SB/SBI/SBN | 立式多段不銹鋼管道泵浦 | SBN15-12 | 傑平¦SB/SBI/SBN¦SBN15-12 | 大樓、旅館及集合住宅加壓供水；工業清洗、洗車、消防、加工與冷卻系統；鍋爐、加熱、熱交換、冷凍及空調循環；農田灌溉；水處理 | 立式揚水泵 | [7 empty] | 250 |  |  |  |  | 467 |  |  |  | 60Hz；依功率有單相或三相電壓版本 | [13 empty] | 型式=SBN；尺寸級別=15；逐型號馬達、電流、尺寸及重量詳見「傑平SB-SBI-SBN」分頁。 | 性能曲線圖；型號說明；材質表；結構圖；外型尺寸圖；逐型號馬達電流、尺寸及重量表 | 傑平 立式揚水多段泵.pdf.pdf | 影像規格表已OCR整理；數值需人工複核 | 大樓揚水 | 工業系統 | 冷凍及空調 | 農業灌溉用水
傑平 | SB/SBI/SBN | 立式多段不銹鋼管道泵浦 | SB20-1 | 傑平¦SB/SBI/SBN¦SB20-1 | 大樓、旅館及集合住宅加壓供水；工業清洗、洗車、消防、加工與冷卻系統；鍋爐、加熱、熱交換、冷凍及空調循環；農田灌溉；水處理 | 立式揚水泵 | [7 empty] | 220 |  |  |  |  | 600 |  |  |  | 60Hz；依功率有單相或三相電壓版本 | [13 empty] | 型式=SB；尺寸級別=20；逐型號馬達、電流、尺寸及重量詳見「傑平SB-SBI-SBN」分頁。 | 性能曲線圖；型號說明；材質表；結構圖；外型尺寸圖；逐型號馬達電流、尺寸及重量表 | 傑平 立式揚水多段泵.pdf.pdf | 影像規格表已OCR整理；數值需人工複核 | 大樓揚水 | 工業系統 | 冷凍及空調 | 農業灌溉用水
傑平 | SB/SBI/SBN | 立式多段不銹鋼管道泵浦 | SB20-2 | 傑平¦SB/SBI/SBN¦SB20-2 | 大樓、旅館及集合住宅加壓供水；工業清洗、洗車、消防、加工與冷卻系統；鍋爐、加熱、熱交換、冷凍及空調循環；農田灌溉；水處理 | 立式揚水泵 | [7 empty] | 220 |  |  |  |  | 600 |  |  |  | 60Hz；依功率有單相或三相電壓版本 | [13 empty] | 型式=SB；尺寸級別=20；逐型號馬達、電流、尺寸及重量詳見「傑平SB-SBI-SBN」分頁。 | 性能曲線圖；型號說明；材質表；結構圖；外型尺寸圖；逐型號馬達電流、尺寸及重量表 | 傑平 立式揚水多段泵.pdf.pdf | 影像規格表已OCR整理；數值需人工複核 | 大樓揚水 | 工業系統 | 冷凍及空調 | 農業灌溉用水
傑平 | SB/SBI/SBN | 立式多段不銹鋼管道泵浦 | SB20-3 | 傑平¦SB/SBI/SBN¦SB20-3 | 大樓、旅館及集合住宅加壓供水；工業清洗、洗車、消防、加工與冷卻系統；鍋爐、加熱、熱交換、冷凍及空調循環；農田灌溉；水處理 | 立式揚水泵 | [7 empty] | 220 |  |  |  |  | 600 |  |  |  | 60Hz；依功率有單相或三相電壓版本 | [13 empty] | 型式=SB；尺寸級別=20；逐型號馬達、電流、尺寸及重量詳見「傑平SB-SBI-SBN」分頁。 | 性能曲線圖；型號說明；材質表；結構圖；外型尺寸圖；逐型號馬達電流、尺寸及重量表 | 傑平 立式揚水多段泵.pdf.pdf | 影像規格表已OCR整理；數值需人工複核 | 大樓揚水 | 工業系統 | 冷凍及空調 | 農業灌溉用水
傑平 | SB/SBI/SBN | 立式多段不銹鋼管道泵浦 | SB20-4 | 傑平¦SB/SBI/SBN¦SB20-4 | 大樓、旅館及集合住宅加壓供水；工業清洗、洗車、消防、加工與冷卻系統；鍋爐、加熱、熱交換、冷凍及空調循環；農田灌溉；水處理 | 立式揚水泵 | [7 empty] | 220 |  |  |  |  | 600 |  |  |  | 60Hz；依功率有單相或三相電壓版本 | [13 empty] | 型式=SB；尺寸級別=20；逐型號馬達、電流、尺寸及重量詳見「傑平SB-SBI-SBN」分頁。 | 性能曲線圖；型號說明；材質表；結構圖；外型尺寸圖；逐型號馬達電流、尺寸及重量表 | 傑平 立式揚水多段泵.pdf.pdf | 影像規格表已OCR整理；數值需人工複核 | 大樓揚水 | 工業系統 | 冷凍及空調 | 農業灌溉用水
傑平 | SB/SBI/SBN | 立式多段不銹鋼管道泵浦 | SB20-5 | 傑平¦SB/SBI/SBN¦SB20-5 | 大樓、旅館及集合住宅加壓供水；工業清洗、洗車、消防、加工與冷卻系統；鍋爐、加熱、熱交換、冷凍及空調循環；農田灌溉；水處理 | 立式揚水泵 | [7 empty] | 220 |  |  |  |  | 600 |  |  |  | 60Hz；依功率有單相或三相電壓版本 | [13 empty] | 型式=SB；尺寸級別=20；逐型號馬達、電流、尺寸及重量詳見「傑平SB-SBI-SBN」分頁。 | 性能曲線圖；型號說明；材質表；結構圖；外型尺寸圖；逐型號馬達電流、尺寸及重量表 | 傑平 立式揚水多段泵.pdf.pdf | 影像規格表已OCR整理；數值需人工複核 | 大樓揚水 | 工業系統 | 冷凍及空調 | 農業灌溉用水
傑平 | SB/SBI/SBN | 立式多段不銹鋼管道泵浦 | SB20-6 | 傑平¦SB/SBI/SBN¦SB20-6 | 大樓、旅館及集合住宅加壓供水；工業清洗、洗車、消防、加工與冷卻系統；鍋爐、加熱、熱交換、冷凍及空調循環；農田灌溉；水處理 | 立式揚水泵 | [7 empty] | 220 |  |  |  |  | 600 |  |  |  | 60Hz；依功率有單相或三相電壓版本 | [13 empty] | 型式=SB；尺寸級別=20；逐型號馬達、電流、尺寸及重量詳見「傑平SB-SBI-SBN」分頁。 | 性能曲線圖；型號說明；材質表；結構圖；外型尺寸圖；逐型號馬達電流、尺寸及重量表 | 傑平 立式揚水多段泵.pdf.pdf | 影像規格表已OCR整理；數值需人工複核 | 大樓揚水 | 工業系統 | 冷凍及空調 | 農業灌溉用水
傑平 | SB/SBI/SBN | 立式多段不銹鋼管道泵浦 | SB20-7 | 傑平¦SB/SBI/SBN¦SB20-7 | 大樓、旅館及集合住宅加壓供水；工業清洗、洗車、消防、加工與冷卻系統；鍋爐、加熱、熱交換、冷凍及空調循環；農田灌溉；水處理 | 立式揚水泵 | [7 empty] | 220 |  |  |  |  | 600 |  |  |  | 60Hz；依功率有單相或三相電壓版本 | [13 empty] | 型式=SB；尺寸級別=20；逐型號馬達、電流、尺寸及重量詳見「傑平SB-SBI-SBN」分頁。 | 性能曲線圖；型號說明；材質表；結構圖；外型尺寸圖；逐型號馬達電流、尺寸及重量表 | 傑平 立式揚水多段泵.pdf.pdf | 影像規格表已OCR整理；數值需人工複核 | 大樓揚水 | 工業系統 | 冷凍及空調 | 農業灌溉用水
傑平 | SB/SBI/SBN | 立式多段不銹鋼管道泵浦 | SB20-8 | 傑平¦SB/SBI/SBN¦SB20-8 | 大樓、旅館及集合住宅加壓供水；工業清洗、洗車、消防、加工與冷卻系統；鍋爐、加熱、熱交換、冷凍及空調循環；農田灌溉；水處理 | 立式揚水泵 | [7 empty] | 220 |  |  |  |  | 600 |  |  |  | 60Hz；依功率有單相或三相電壓版本 | [13 empty] | 型式=SB；尺寸級別=20；逐型號馬達、電流、尺寸及重量詳見「傑平SB-SBI-SBN」分頁。 | 性能曲線圖；型號說明；材質表；結構圖；外型尺寸圖；逐型號馬達電流、尺寸及重量表 | 傑平 立式揚水多段泵.pdf.pdf | 影像規格表已OCR整理；數值需人工複核 | 大樓揚水 | 工業系統 | 冷凍及空調 | 農業灌溉用水
傑平 | SB/SBI/SBN | 立式多段不銹鋼管道泵浦 | SB20-10 | 傑平¦SB/SBI/SBN¦SB20-10 | 大樓、旅館及集合住宅加壓供水；工業清洗、洗車、消防、加工與冷卻系統；鍋爐、加熱、熱交換、冷凍及空調循環；農田灌溉；水處理 | 立式揚水泵 | [7 empty] | 220 |  |  |  |  | 600 |  |  |  | 60Hz；依功率有單相或三相電壓版本 | [13 empty] | 型式=SB；尺寸級別=20；逐型號馬達、電流、尺寸及重量詳見「傑平SB-SBI-SBN」分頁。 | 性能曲線圖；型號說明；材質表；結構圖；外型尺寸圖；逐型號馬達電流、尺寸及重量表 | 傑平 立式揚水多段泵.pdf.pdf | 影像規格表已OCR整理；數值需人工複核 | 大樓揚水 | 工業系統 | 冷凍及空調 | 農業灌溉用水
傑平 | SB/SBI/SBN | 立式多段不銹鋼管道泵浦 | SBI20-1 | 傑平¦SB/SBI/SBN¦SBI20-1 | 大樓、旅館及集合住宅加壓供水；工業清洗、洗車、消防、加工與冷卻系統；鍋爐、加熱、熱交換、冷凍及空調循環；農田灌溉；水處理 | 立式揚水泵 | [7 empty] | 220 |  |  |  |  | 600 |  |  |  | 60Hz；依功率有單相或三相電壓版本 | [13 empty] | 型式=SBI；尺寸級別=20；逐型號馬達、電流、尺寸及重量詳見「傑平SB-SBI-SBN」分頁。 | 性能曲線圖；型號說明；材質表；結構圖；外型尺寸圖；逐型號馬達電流、尺寸及重量表 | 傑平 立式揚水多段泵.pdf.pdf | 影像規格表已OCR整理；數值需人工複核 | 大樓揚水 | 工業系統 | 冷凍及空調 | 農業灌溉用水
傑平 | SB/SBI/SBN | 立式多段不銹鋼管道泵浦 | SBN20-1 | 傑平¦SB/SBI/SBN¦SBN20-1 | 大樓、旅館及集合住宅加壓供水；工業清洗、洗車、消防、加工與冷卻系統；鍋爐、加熱、熱交換、冷凍及空調循環；農田灌溉；水處理 | 立式揚水泵 | [7 empty] | 220 |  |  |  |  | 600 |  |  |  | 60Hz；依功率有單相或三相電壓版本 | [13 empty] | 型式=SBN；尺寸級別=20；逐型號馬達、電流、尺寸及重量詳見「傑平SB-SBI-SBN」分頁。 | 性能曲線圖；型號說明；材質表；結構圖；外型尺寸圖；逐型號馬達電流、尺寸及重量表 | 傑平 立式揚水多段泵.pdf.pdf | 影像規格表已OCR整理；數值需人工複核 | 大樓揚水 | 工業系統 | 冷凍及空調 | 農業灌溉用水
傑平 | SB/SBI/SBN | 立式多段不銹鋼管道泵浦 | SBI20-2 | 傑平¦SB/SBI/SBN¦SBI20-2 | 大樓、旅館及集合住宅加壓供水；工業清洗、洗車、消防、加工與冷卻系統；鍋爐、加熱、熱交換、冷凍及空調循環；農田灌溉；水處理 | 立式揚水泵 | [7 empty] | 220 |  |  |  |  | 600 |  |  |  | 60Hz；依功率有單相或三相電壓版本 | [13 empty] | 型式=SBI；尺寸級別=20；逐型號馬達、電流、尺寸及重量詳見「傑平SB-SBI-SBN」分頁。 | 性能曲線圖；型號說明；材質表；結構圖；外型尺寸圖；逐型號馬達電流、尺寸及重量表 | 傑平 立式揚水多段泵.pdf.pdf | 影像規格表已OCR整理；數值需人工複核 | 大樓揚水 | 工業系統 | 冷凍及空調 | 農業灌溉用水
傑平 | SB/SBI/SBN | 立式多段不銹鋼管道泵浦 | SBN20-2 | 傑平¦SB/SBI/SBN¦SBN20-2 | 大樓、旅館及集合住宅加壓供水；工業清洗、洗車、消防、加工與冷卻系統；鍋爐、加熱、熱交換、冷凍及空調循環；農田灌溉；水處理 | 立式揚水泵 | [7 empty] | 220 |  |  |  |  | 600 |  |  |  | 60Hz；依功率有單相或三相電壓版本 | [13 empty] | 型式=SBN；尺寸級別=20；逐型號馬達、電流、尺寸及重量詳見「傑平SB-SBI-SBN」分頁。 | 性能曲線圖；型號說明；材質表；結構圖；外型尺寸圖；逐型號馬達電流、尺寸及重量表 | 傑平 立式揚水多段泵.pdf.pdf | 影像規格表已OCR整理；數值需人工複核 | 大樓揚水 | 工業系統 | 冷凍及空調 | 農業灌溉用水
傑平 | SB/SBI/SBN | 立式多段不銹鋼管道泵浦 | SBI20-3 | 傑平¦SB/SBI/SBN¦SBI20-3 | 大樓、旅館及集合住宅加壓供水；工業清洗、洗車、消防、加工與冷卻系統；鍋爐、加熱、熱交換、冷凍及空調循環；農田灌溉；水處理 | 立式揚水泵 | [7 empty] | 220 |  |  |  |  | 600 |  |  |  | 60Hz；依功率有單相或三相電壓版本 | [13 empty] | 型式=SBI；尺寸級別=20；逐型號馬達、電流、尺寸及重量詳見「傑平SB-SBI-SBN」分頁。 | 性能曲線圖；型號說明；材質表；結構圖；外型尺寸圖；逐型號馬達電流、尺寸及重量表 | 傑平 立式揚水多段泵.pdf.pdf | 影像規格表已OCR整理；數值需人工複核 | 大樓揚水 | 工業系統 | 冷凍及空調 | 農業灌溉用水
傑平 | SB/SBI/SBN | 立式多段不銹鋼管道泵浦 | SBN20-3 | 傑平¦SB/SBI/SBN¦SBN20-3 | 大樓、旅館及集合住宅加壓供水；工業清洗、洗車、消防、加工與冷卻系統；鍋爐、加熱、熱交換、冷凍及空調循環；農田灌溉；水處理 | 立式揚水泵 | [7 empty] | 220 |  |  |  |  | 600 |  |  |  | 60Hz；依功率有單相或三相電壓版本 | [13 empty] | 型式=SBN；尺寸級別=20；逐型號馬達、電流、尺寸及重量詳見「傑平SB-SBI-SBN」分頁。 | 性能曲線圖；型號說明；材質表；結構圖；外型尺寸圖；逐型號馬達電流、尺寸及重量表 | 傑平 立式揚水多段泵.pdf.pdf | 影像規格表已OCR整理；數值需人工複核 | 大樓揚水 | 工業系統 | 冷凍及空調 | 農業灌溉用水
傑平 | SB/SBI/SBN | 立式多段不銹鋼管道泵浦 | SBI20-4 | 傑平¦SB/SBI/SBN¦SBI20-4 | 大樓、旅館及集合住宅加壓供水；工業清洗、洗車、消防、加工與冷卻系統；鍋爐、加熱、熱交換、冷凍及空調循環；農田灌溉；水處理 | 立式揚水泵 | [7 empty] | 220 |  |  |  |  | 600 |  |  |  | 60Hz；依功率有單相或三相電壓版本 | [13 empty] | 型式=SBI；尺寸級別=20；逐型號馬達、電流、尺寸及重量詳見「傑平SB-SBI-SBN」分頁。 | 性能曲線圖；型號說明；材質表；結構圖；外型尺寸圖；逐型號馬達電流、尺寸及重量表 | 傑平 立式揚水多段泵.pdf.pdf | 影像規格表已OCR整理；數值需人工複核 | 大樓揚水 | 工業系統 | 冷凍及空調 | 農業灌溉用水
傑平 | SB/SBI/SBN | 立式多段不銹鋼管道泵浦 | SBN20-4 | 傑平¦SB/SBI/SBN¦SBN20-4 | 大樓、旅館及集合住宅加壓供水；工業清洗、洗車、消防、加工與冷卻系統；鍋爐、加熱、熱交換、冷凍及空調循環；農田灌溉；水處理 | 立式揚水泵 | [7 empty] | 220 |  |  |  |  | 600 |  |  |  | 60Hz；依功率有單相或三相電壓版本 | [13 empty] | 型式=SBN；尺寸級別=20；逐型號馬達、電流、尺寸及重量詳見「傑平SB-SBI-SBN」分頁。 | 性能曲線圖；型號說明；材質表；結構圖；外型尺寸圖；逐型號馬達電流、尺寸及重量表 | 傑平 立式揚水多段泵.pdf.pdf | 影像規格表已OCR整理；數值需人工複核 | 大樓揚水 | 工業系統 | 冷凍及空調 | 農業灌溉用水
傑平 | SB/SBI/SBN | 立式多段不銹鋼管道泵浦 | SBI20-5 | 傑平¦SB/SBI/SBN¦SBI20-5 | 大樓、旅館及集合住宅加壓供水；工業清洗、洗車、消防、加工與冷卻系統；鍋爐、加熱、熱交換、冷凍及空調循環；農田灌溉；水處理 | 立式揚水泵 | [7 empty] | 220 |  |  |  |  | 600 |  |  |  | 60Hz；依功率有單相或三相電壓版本 | [13 empty] | 型式=SBI；尺寸級別=20；逐型號馬達、電流、尺寸及重量詳見「傑平SB-SBI-SBN」分頁。 | 性能曲線圖；型號說明；材質表；結構圖；外型尺寸圖；逐型號馬達電流、尺寸及重量表 | 傑平 立式揚水多段泵.pdf.pdf | 影像規格表已OCR整理；數值需人工複核 | 大樓揚水 | 工業系統 | 冷凍及空調 | 農業灌溉用水
傑平 | SB/SBI/SBN | 立式多段不銹鋼管道泵浦 | SBN20-5 | 傑平¦SB/SBI/SBN¦SBN20-5 | 大樓、旅館及集合住宅加壓供水；工業清洗、洗車、消防、加工與冷卻系統；鍋爐、加熱、熱交換、冷凍及空調循環；農田灌溉；水處理 | 立式揚水泵 | [7 empty] | 220 |  |  |  |  | 600 |  |  |  | 60Hz；依功率有單相或三相電壓版本 | [13 empty] | 型式=SBN；尺寸級別=20；逐型號馬達、電流、尺寸及重量詳見「傑平SB-SBI-SBN」分頁。 | 性能曲線圖；型號說明；材質表；結構圖；外型尺寸圖；逐型號馬達電流、尺寸及重量表 | 傑平 立式揚水多段泵.pdf.pdf | 影像規格表已OCR整理；數值需人工複核 | 大樓揚水 | 工業系統 | 冷凍及空調 | 農業灌溉用水
傑平 | SB/SBI/SBN | 立式多段不銹鋼管道泵浦 | SBI20-6 | 傑平¦SB/SBI/SBN¦SBI20-6 | 大樓、旅館及集合住宅加壓供水；工業清洗、洗車、消防、加工與冷卻系統；鍋爐、加熱、熱交換、冷凍及空調循環；農田灌溉；水處理 | 立式揚水泵 | [7 empty] | 220 |  |  |  |  | 600 |  |  |  | 60Hz；依功率有單相或三相電壓版本 | [13 empty] | 型式=SBI；尺寸級別=20；逐型號馬達、電流、尺寸及重量詳見「傑平SB-SBI-SBN」分頁。 | 性能曲線圖；型號說明；材質表；結構圖；外型尺寸圖；逐型號馬達電流、尺寸及重量表 | 傑平 立式揚水多段泵.pdf.pdf | 影像規格表已OCR整理；數值需人工複核 | 大樓揚水 | 工業系統 | 冷凍及空調 | 農業灌溉用水
傑平 | SB/SBI/SBN | 立式多段不銹鋼管道泵浦 | SBN20-6 | 傑平¦SB/SBI/SBN¦SBN20-6 | 大樓、旅館及集合住宅加壓供水；工業清洗、洗車、消防、加工與冷卻系統；鍋爐、加熱、熱交換、冷凍及空調循環；農田灌溉；水處理 | 立式揚水泵 | [7 empty] | 220 |  |  |  |  | 600 |  |  |  | 60Hz；依功率有單相或三相電壓版本 | [13 empty] | 型式=SBN；尺寸級別=20；逐型號馬達、電流、尺寸及重量詳見「傑平SB-SBI-SBN」分頁。 | 性能曲線圖；型號說明；材質表；結構圖；外型尺寸圖；逐型號馬達電流、尺寸及重量表 | 傑平 立式揚水多段泵.pdf.pdf | 影像規格表已OCR整理；數值需人工複核 | 大樓揚水 | 工業系統 | 冷凍及空調 | 農業灌溉用水
傑平 | SB/SBI/SBN | 立式多段不銹鋼管道泵浦 | SBI20-7 | 傑平¦SB/SBI/SBN¦SBI20-7 | 大樓、旅館及集合住宅加壓供水；工業清洗、洗車、消防、加工與冷卻系統；鍋爐、加熱、熱交換、冷凍及空調循環；農田灌溉；水處理 | 立式揚水泵 | [7 empty] | 220 |  |  |  |  | 600 |  |  |  | 60Hz；依功率有單相或三相電壓版本 | [13 empty] | 型式=SBI；尺寸級別=20；逐型號馬達、電流、尺寸及重量詳見「傑平SB-SBI-SBN」分頁。 | 性能曲線圖；型號說明；材質表；結構圖；外型尺寸圖；逐型號馬達電流、尺寸及重量表 | 傑平 立式揚水多段泵.pdf.pdf | 影像規格表已OCR整理；數值需人工複核 | 大樓揚水 | 工業系統 | 冷凍及空調 | 農業灌溉用水
傑平 | SB/SBI/SBN | 立式多段不銹鋼管道泵浦 | SBN20-7 | 傑平¦SB/SBI/SBN¦SBN20-7 | 大樓、旅館及集合住宅加壓供水；工業清洗、洗車、消防、加工與冷卻系統；鍋爐、加熱、熱交換、冷凍及空調循環；農田灌溉；水處理 | 立式揚水泵 | [7 empty] | 220 |  |  |  |  | 600 |  |  |  | 60Hz；依功率有單相或三相電壓版本 | [13 empty] | 型式=SBN；尺寸級別=20；逐型號馬達、電流、尺寸及重量詳見「傑平SB-SBI-SBN」分頁。 | 性能曲線圖；型號說明；材質表；結構圖；外型尺寸圖；逐型號馬達電流、尺寸及重量表 | 傑平 立式揚水多段泵.pdf.pdf | 影像規格表已OCR整理；數值需人工複核 | 大樓揚水 | 工業系統 | 冷凍及空調 | 農業灌溉用水
傑平 | SB/SBI/SBN | 立式多段不銹鋼管道泵浦 | SBI20-8 | 傑平¦SB/SBI/SBN¦SBI20-8 | 大樓、旅館及集合住宅加壓供水；工業清洗、洗車、消防、加工與冷卻系統；鍋爐、加熱、熱交換、冷凍及空調循環；農田灌溉；水處理 | 立式揚水泵 | [7 empty] | 220 |  |  |  |  | 600 |  |  |  | 60Hz；依功率有單相或三相電壓版本 | [13 empty] | 型式=SBI；尺寸級別=20；逐型號馬達、電流、尺寸及重量詳見「傑平SB-SBI-SBN」分頁。 | 性能曲線圖；型號說明；材質表；結構圖；外型尺寸圖；逐型號馬達電流、尺寸及重量表 | 傑平 立式揚水多段泵.pdf.pdf | 影像規格表已OCR整理；數值需人工複核 | 大樓揚水 | 工業系統 | 冷凍及空調 | 農業灌溉用水
傑平 | SB/SBI/SBN | 立式多段不銹鋼管道泵浦 | SBN20-8 | 傑平¦SB/SBI/SBN¦SBN20-8 | 大樓、旅館及集合住宅加壓供水；工業清洗、洗車、消防、加工與冷卻系統；鍋爐、加熱、熱交換、冷凍及空調循環；農田灌溉；水處理 | 立式揚水泵 | [7 empty] | 220 |  |  |  |  | 600 |  |  |  | 60Hz；依功率有單相或三相電壓版本 | [13 empty] | 型式=SBN；尺寸級別=20；逐型號馬達、電流、尺寸及重量詳見「傑平SB-SBI-SBN」分頁。 | 性能曲線圖；型號說明；材質表；結構圖；外型尺寸圖；逐型號馬達電流、尺寸及重量表 | 傑平 立式揚水多段泵.pdf.pdf | 影像規格表已OCR整理；數值需人工複核 | 大樓揚水 | 工業系統 | 冷凍及空調 | 農業灌溉用水
傑平 | SB/SBI/SBN | 立式多段不銹鋼管道泵浦 | SBI20-10 | 傑平¦SB/SBI/SBN¦SBI20-10 | 大樓、旅館及集合住宅加壓供水；工業清洗、洗車、消防、加工與冷卻系統；鍋爐、加熱、熱交換、冷凍及空調循環；農田灌溉；水處理 | 立式揚水泵 | [7 empty] | 220 |  |  |  |  | 600 |  |  |  | 60Hz；依功率有單相或三相電壓版本 | [13 empty] | 型式=SBI；尺寸級別=20；逐型號馬達、電流、尺寸及重量詳見「傑平SB-SBI-SBN」分頁。 | 性能曲線圖；型號說明；材質表；結構圖；外型尺寸圖；逐型號馬達電流、尺寸及重量表 | 傑平 立式揚水多段泵.pdf.pdf | 影像規格表已OCR整理；數值需人工複核 | 大樓揚水 | 工業系統 | 冷凍及空調 | 農業灌溉用水
傑平 | SB/SBI/SBN | 立式多段不銹鋼管道泵浦 | SBN20-10 | 傑平¦SB/SBI/SBN¦SBN20-10 | 大樓、旅館及集合住宅加壓供水；工業清洗、洗車、消防、加工與冷卻系統；鍋爐、加熱、熱交換、冷凍及空調循環；農田灌溉；水處理 | 立式揚水泵 | [7 empty] | 220 |  |  |  |  | 600 |  |  |  | 60Hz；依功率有單相或三相電壓版本 | [13 empty] | 型式=SBN；尺寸級別=20；逐型號馬達、電流、尺寸及重量詳見「傑平SB-SBI-SBN」分頁。 | 性能曲線圖；型號說明；材質表；結構圖；外型尺寸圖；逐型號馬達電流、尺寸及重量表 | 傑平 立式揚水多段泵.pdf.pdf | 影像規格表已OCR整理；數值需人工複核 | 大樓揚水 | 工業系統 | 冷凍及空調 | 農業灌溉用水
傑平 | SB/SBI/SBN | 立式多段不銹鋼管道泵浦 | SB32-1-1 | 傑平¦SB/SBI/SBN¦SB32-1-1 | 大樓、旅館及集合住宅加壓供水；工業清洗、洗車、消防、加工與冷卻系統；鍋爐、加熱、熱交換、冷凍及空調循環；農田灌溉；水處理 | 立式揚水泵 | [7 empty] | 280 |  |  |  |  | 800 |  |  |  | 60Hz；依功率有單相或三相電壓版本 | [13 empty] | 型式=SB；尺寸級別=32；逐型號馬達、電流、尺寸及重量詳見「傑平SB-SBI-SBN」分頁。 | 性能曲線圖；型號說明；材質表；結構圖；外型尺寸圖；逐型號馬達電流、尺寸及重量表 | 傑平 立式揚水多段泵.pdf.pdf | 影像規格表已OCR整理；數值需人工複核 | 大樓揚水 | 工業系統 | 冷凍及空調 | 農業灌溉用水
傑平 | SB/SBI/SBN | 立式多段不銹鋼管道泵浦 | SB32-1 | 傑平¦SB/SBI/SBN¦SB32-1 | 大樓、旅館及集合住宅加壓供水；工業清洗、洗車、消防、加工與冷卻系統；鍋爐、加熱、熱交換、冷凍及空調循環；農田灌溉；水處理 | 立式揚水泵 | [7 empty] | 280 |  |  |  |  | 800 |  |  |  | 60Hz；依功率有單相或三相電壓版本 | [13 empty] | 型式=SB；尺寸級別=32；逐型號馬達、電流、尺寸及重量詳見「傑平SB-SBI-SBN」分頁。 | 性能曲線圖；型號說明；材質表；結構圖；外型尺寸圖；逐型號馬達電流、尺寸及重量表 | 傑平 立式揚水多段泵.pdf.pdf | 影像規格表已OCR整理；數值需人工複核 | 大樓揚水 | 工業系統 | 冷凍及空調 | 農業灌溉用水
傑平 | SB/SBI/SBN | 立式多段不銹鋼管道泵浦 | SB32-2-2 | 傑平¦SB/SBI/SBN¦SB32-2-2 | 大樓、旅館及集合住宅加壓供水；工業清洗、洗車、消防、加工與冷卻系統；鍋爐、加熱、熱交換、冷凍及空調循環；農田灌溉；水處理 | 立式揚水泵 | [7 empty] | 280 |  |  |  |  | 800 |  |  |  | 60Hz；依功率有單相或三相電壓版本 | [13 empty] | 型式=SB；尺寸級別=32；逐型號馬達、電流、尺寸及重量詳見「傑平SB-SBI-SBN」分頁。 | 性能曲線圖；型號說明；材質表；結構圖；外型尺寸圖；逐型號馬達電流、尺寸及重量表 | 傑平 立式揚水多段泵.pdf.pdf | 影像規格表已OCR整理；數值需人工複核 | 大樓揚水 | 工業系統 | 冷凍及空調 | 農業灌溉用水
傑平 | SB/SBI/SBN | 立式多段不銹鋼管道泵浦 | SB32-2-1 | 傑平¦SB/SBI/SBN¦SB32-2-1 | 大樓、旅館及集合住宅加壓供水；工業清洗、洗車、消防、加工與冷卻系統；鍋爐、加熱、熱交換、冷凍及空調循環；農田灌溉；水處理 | 立式揚水泵 | [7 empty] | 280 |  |  |  |  | 800 |  |  |  | 60Hz；依功率有單相或三相電壓版本 | [13 empty] | 型式=SB；尺寸級別=32；逐型號馬達、電流、尺寸及重量詳見「傑平SB-SBI-SBN」分頁。 | 性能曲線圖；型號說明；材質表；結構圖；外型尺寸圖；逐型號馬達電流、尺寸及重量表 | 傑平 立式揚水多段泵.pdf.pdf | 影像規格表已OCR整理；數值需人工複核 | 大樓揚水 | 工業系統 | 冷凍及空調 | 農業灌溉用水
傑平 | SB/SBI/SBN | 立式多段不銹鋼管道泵浦 | SB32-2 | 傑平¦SB/SBI/SBN¦SB32-2 | 大樓、旅館及集合住宅加壓供水；工業清洗、洗車、消防、加工與冷卻系統；鍋爐、加熱、熱交換、冷凍及空調循環；農田灌溉；水處理 | 立式揚水泵 | [7 empty] | 280 |  |  |  |  | 800 |  |  |  | 60Hz；依功率有單相或三相電壓版本 | [13 empty] | 型式=SB；尺寸級別=32；逐型號馬達、電流、尺寸及重量詳見「傑平SB-SBI-SBN」分頁。 | 性能曲線圖；型號說明；材質表；結構圖；外型尺寸圖；逐型號馬達電流、尺寸及重量表 | 傑平 立式揚水多段泵.pdf.pdf | 影像規格表已OCR整理；數值需人工複核 | 大樓揚水 | 工業系統 | 冷凍及空調 | 農業灌溉用水
傑平 | SB/SBI/SBN | 立式多段不銹鋼管道泵浦 | SB32-3-2 | 傑平¦SB/SBI/SBN¦SB32-3-2 | 大樓、旅館及集合住宅加壓供水；工業清洗、洗車、消防、加工與冷卻系統；鍋爐、加熱、熱交換、冷凍及空調循環；農田灌溉；水處理 | 立式揚水泵 | [7 empty] | 280 |  |  |  |  | 800 |  |  |  | 60Hz；依功率有單相或三相電壓版本 | [13 empty] | 型式=SB；尺寸級別=32；逐型號馬達、電流、尺寸及重量詳見「傑平SB-SBI-SBN」分頁。 | 性能曲線圖；型號說明；材質表；結構圖；外型尺寸圖；逐型號馬達電流、尺寸及重量表 | 傑平 立式揚水多段泵.pdf.pdf | 影像規格表已OCR整理；數值需人工複核 | 大樓揚水 | 工業系統 | 冷凍及空調 | 農業灌溉用水
傑平 | SB/SBI/SBN | 立式多段不銹鋼管道泵浦 | SB32-3 | 傑平¦SB/SBI/SBN¦SB32-3 | 大樓、旅館及集合住宅加壓供水；工業清洗、洗車、消防、加工與冷卻系統；鍋爐、加熱、熱交換、冷凍及空調循環；農田灌溉；水處理 | 立式揚水泵 | [7 empty] | 280 |  |  |  |  | 800 |  |  |  | 60Hz；依功率有單相或三相電壓版本 | [13 empty] | 型式=SB；尺寸級別=32；逐型號馬達、電流、尺寸及重量詳見「傑平SB-SBI-SBN」分頁。 | 性能曲線圖；型號說明；材質表；結構圖；外型尺寸圖；逐型號馬達電流、尺寸及重量表 | 傑平 立式揚水多段泵.pdf.pdf | 影像規格表已OCR整理；數值需人工複核 | 大樓揚水 | 工業系統 | 冷凍及空調 | 農業灌溉用水
傑平 | SB/SBI/SBN | 立式多段不銹鋼管道泵浦 | SB32-4-2 | 傑平¦SB/SBI/SBN¦SB32-4-2 | 大樓、旅館及集合住宅加壓供水；工業清洗、洗車、消防、加工與冷卻系統；鍋爐、加熱、熱交換、冷凍及空調循環；農田灌溉；水處理 | 立式揚水泵 | [7 empty] | 280 |  |  |  |  | 800 |  |  |  | 60Hz；依功率有單相或三相電壓版本 | [13 empty] | 型式=SB；尺寸級別=32；逐型號馬達、電流、尺寸及重量詳見「傑平SB-SBI-SBN」分頁。 | 性能曲線圖；型號說明；材質表；結構圖；外型尺寸圖；逐型號馬達電流、尺寸及重量表 | 傑平 立式揚水多段泵.pdf.pdf | 影像規格表已OCR整理；數值需人工複核 | 大樓揚水 | 工業系統 | 冷凍及空調 | 農業灌溉用水
傑平 | SB/SBI/SBN | 立式多段不銹鋼管道泵浦 | SB32-4 | 傑平¦SB/SBI/SBN¦SB32-4 | 大樓、旅館及集合住宅加壓供水；工業清洗、洗車、消防、加工與冷卻系統；鍋爐、加熱、熱交換、冷凍及空調循環；農田灌溉；水處理 | 立式揚水泵 | [7 empty] | 280 |  |  |  |  | 800 |  |  |  | 60Hz；依功率有單相或三相電壓版本 | [13 empty] | 型式=SB；尺寸級別=32；逐型號馬達、電流、尺寸及重量詳見「傑平SB-SBI-SBN」分頁。 | 性能曲線圖；型號說明；材質表；結構圖；外型尺寸圖；逐型號馬達電流、尺寸及重量表 | 傑平 立式揚水多段泵.pdf.pdf | 影像規格表已OCR整理；數值需人工複核 | 大樓揚水 | 工業系統 | 冷凍及空調 | 農業灌溉用水
傑平 | SB/SBI/SBN | 立式多段不銹鋼管道泵浦 | SB32-5-2 | 傑平¦SB/SBI/SBN¦SB32-5-2 | 大樓、旅館及集合住宅加壓供水；工業清洗、洗車、消防、加工與冷卻系統；鍋爐、加熱、熱交換、冷凍及空調循環；農田灌溉；水處理 | 立式揚水泵 | [7 empty] | 280 |  |  |  |  | 800 |  |  |  | 60Hz；依功率有單相或三相電壓版本 | [13 empty] | 型式=SB；尺寸級別=32；逐型號馬達、電流、尺寸及重量詳見「傑平SB-SBI-SBN」分頁。 | 性能曲線圖；型號說明；材質表；結構圖；外型尺寸圖；逐型號馬達電流、尺寸及重量表 | 傑平 立式揚水多段泵.pdf.pdf | 影像規格表已OCR整理；數值需人工複核 | 大樓揚水 | 工業系統 | 冷凍及空調 | 農業灌溉用水
傑平 | SB/SBI/SBN | 立式多段不銹鋼管道泵浦 | SB32-5 | 傑平¦SB/SBI/SBN¦SB32-5 | 大樓、旅館及集合住宅加壓供水；工業清洗、洗車、消防、加工與冷卻系統；鍋爐、加熱、熱交換、冷凍及空調循環；農田灌溉；水處理 | 立式揚水泵 | [7 empty] | 280 |  |  |  |  | 800 |  |  |  | 60Hz；依功率有單相或三相電壓版本 | [13 empty] | 型式=SB；尺寸級別=32；逐型號馬達、電流、尺寸及重量詳見「傑平SB-SBI-SBN」分頁。 | 性能曲線圖；型號說明；材質表；結構圖；外型尺寸圖；逐型號馬達電流、尺寸及重量表 | 傑平 立式揚水多段泵.pdf.pdf | 影像規格表已OCR整理；數值需人工複核 | 大樓揚水 | 工業系統 | 冷凍及空調 | 農業灌溉用水
傑平 | SB/SBI/SBN | 立式多段不銹鋼管道泵浦 | SB32-6-2 | 傑平¦SB/SBI/SBN¦SB32-6-2 | 大樓、旅館及集合住宅加壓供水；工業清洗、洗車、消防、加工與冷卻系統；鍋爐、加熱、熱交換、冷凍及空調循環；農田灌溉；水處理 | 立式揚水泵 | [7 empty] | 280 |  |  |  |  | 800 |  |  |  | 60Hz；依功率有單相或三相電壓版本 | [13 empty] | 型式=SB；尺寸級別=32；逐型號馬達、電流、尺寸及重量詳見「傑平SB-SBI-SBN」分頁。 | 性能曲線圖；型號說明；材質表；結構圖；外型尺寸圖；逐型號馬達電流、尺寸及重量表 | 傑平 立式揚水多段泵.pdf.pdf | 影像規格表已OCR整理；數值需人工複核 | 大樓揚水 | 工業系統 | 冷凍及空調 | 農業灌溉用水
傑平 | SB/SBI/SBN | 立式多段不銹鋼管道泵浦 | SB32-6 | 傑平¦SB/SBI/SBN¦SB32-6 | 大樓、旅館及集合住宅加壓供水；工業清洗、洗車、消防、加工與冷卻系統；鍋爐、加熱、熱交換、冷凍及空調循環；農田灌溉；水處理 | 立式揚水泵 | [7 empty] | 280 |  |  |  |  | 800 |  |  |  | 60Hz；依功率有單相或三相電壓版本 | [13 empty] | 型式=SB；尺寸級別=32；逐型號馬達、電流、尺寸及重量詳見「傑平SB-SBI-SBN」分頁。 | 性能曲線圖；型號說明；材質表；結構圖；外型尺寸圖；逐型號馬達電流、尺寸及重量表 | 傑平 立式揚水多段泵.pdf.pdf | 影像規格表已OCR整理；數值需人工複核 | 大樓揚水 | 工業系統 | 冷凍及空調 | 農業灌溉用水
傑平 | SB/SBI/SBN | 立式多段不銹鋼管道泵浦 | SB32-7-2 | 傑平¦SB/SBI/SBN¦SB32-7-2 | 大樓、旅館及集合住宅加壓供水；工業清洗、洗車、消防、加工與冷卻系統；鍋爐、加熱、熱交換、冷凍及空調循環；農田灌溉；水處理 | 立式揚水泵 | [7 empty] | 280 |  |  |  |  | 800 |  |  |  | 60Hz；依功率有單相或三相電壓版本 | [13 empty] | 型式=SB；尺寸級別=32；逐型號馬達、電流、尺寸及重量詳見「傑平SB-SBI-SBN」分頁。 | 性能曲線圖；型號說明；材質表；結構圖；外型尺寸圖；逐型號馬達電流、尺寸及重量表 | 傑平 立式揚水多段泵.pdf.pdf | 影像規格表已OCR整理；數值需人工複核 | 大樓揚水 | 工業系統 | 冷凍及空調 | 農業灌溉用水
傑平 | SB/SBI/SBN | 立式多段不銹鋼管道泵浦 | SB32-7 | 傑平¦SB/SBI/SBN¦SB32-7 | 大樓、旅館及集合住宅加壓供水；工業清洗、洗車、消防、加工與冷卻系統；鍋爐、加熱、熱交換、冷凍及空調循環；農田灌溉；水處理 | 立式揚水泵 | [7 empty] | 280 |  |  |  |  | 800 |  |  |  | 60Hz；依功率有單相或三相電壓版本 | [13 empty] | 型式=SB；尺寸級別=32；逐型號馬達、電流、尺寸及重量詳見「傑平SB-SBI-SBN」分頁。 | 性能曲線圖；型號說明；材質表；結構圖；外型尺寸圖；逐型號馬達電流、尺寸及重量表 | 傑平 立式揚水多段泵.pdf.pdf | 影像規格表已OCR整理；數值需人工複核 | 大樓揚水 | 工業系統 | 冷凍及空調 | 農業灌溉用水
傑平 | SB/SBI/SBN | 立式多段不銹鋼管道泵浦 | SB32-8-2 | 傑平¦SB/SBI/SBN¦SB32-8-2 | 大樓、旅館及集合住宅加壓供水；工業清洗、洗車、消防、加工與冷卻系統；鍋爐、加熱、熱交換、冷凍及空調循環；農田灌溉；水處理 | 立式揚水泵 | [7 empty] | 280 |  |  |  |  | 800 |  |  |  | 60Hz；依功率有單相或三相電壓版本 | [13 empty] | 型式=SB；尺寸級別=32；逐型號馬達、電流、尺寸及重量詳見「傑平SB-SBI-SBN」分頁。 | 性能曲線圖；型號說明；材質表；結構圖；外型尺寸圖；逐型號馬達電流、尺寸及重量表 | 傑平 立式揚水多段泵.pdf.pdf | 影像規格表已OCR整理；數值需人工複核 | 大樓揚水 | 工業系統 | 冷凍及空調 | 農業灌溉用水
傑平 | SB/SBI/SBN | 立式多段不銹鋼管道泵浦 | SB32-8 | 傑平¦SB/SBI/SBN¦SB32-8 | 大樓、旅館及集合住宅加壓供水；工業清洗、洗車、消防、加工與冷卻系統；鍋爐、加熱、熱交換、冷凍及空調循環；農田灌溉；水處理 | 立式揚水泵 | [7 empty] | 280 |  |  |  |  | 800 |  |  |  | 60Hz；依功率有單相或三相電壓版本 | [13 empty] | 型式=SB；尺寸級別=32；逐型號馬達、電流、尺寸及重量詳見「傑平SB-SBI-SBN」分頁。 | 性能曲線圖；型號說明；材質表；結構圖；外型尺寸圖；逐型號馬達電流、尺寸及重量表 | 傑平 立式揚水多段泵.pdf.pdf | 影像規格表已OCR整理；數值需人工複核 | 大樓揚水 | 工業系統 | 冷凍及空調 | 農業灌溉用水
傑平 | SB/SBI/SBN | 立式多段不銹鋼管道泵浦 | SB32-9-2 | 傑平¦SB/SBI/SBN¦SB32-9-2 | 大樓、旅館及集合住宅加壓供水；工業清洗、洗車、消防、加工與冷卻系統；鍋爐、加熱、熱交換、冷凍及空調循環；農田灌溉；水處理 | 立式揚水泵 | [7 empty] | 280 |  |  |  |  | 800 |  |  |  | 60Hz；依功率有單相或三相電壓版本 | [13 empty] | 型式=SB；尺寸級別=32；逐型號馬達、電流、尺寸及重量詳見「傑平SB-SBI-SBN」分頁。 | 性能曲線圖；型號說明；材質表；結構圖；外型尺寸圖；逐型號馬達電流、尺寸及重量表 | 傑平 立式揚水多段泵.pdf.pdf | 影像規格表已OCR整理；數值需人工複核 | 大樓揚水 | 工業系統 | 冷凍及空調 | 農業灌溉用水
傑平 | SB/SBI/SBN | 立式多段不銹鋼管道泵浦 | SB32-9 | 傑平¦SB/SBI/SBN¦SB32-9 | 大樓、旅館及集合住宅加壓供水；工業清洗、洗車、消防、加工與冷卻系統；鍋爐、加熱、熱交換、冷凍及空調循環；農田灌溉；水處理 | 立式揚水泵 | [7 empty] | 280 |  |  |  |  | 800 |  |  |  | 60Hz；依功率有單相或三相電壓版本 | [13 empty] | 型式=SB；尺寸級別=32；逐型號馬達、電流、尺寸及重量詳見「傑平SB-SBI-SBN」分頁。 | 性能曲線圖；型號說明；材質表；結構圖；外型尺寸圖；逐型號馬達電流、尺寸及重量表 | 傑平 立式揚水多段泵.pdf.pdf | 影像規格表已OCR整理；數值需人工複核 | 大樓揚水 | 工業系統 | 冷凍及空調 | 農業灌溉用水
傑平 | SB/SBI/SBN | 立式多段不銹鋼管道泵浦 | SB32-10-2 | 傑平¦SB/SBI/SBN¦SB32-10-2 | 大樓、旅館及集合住宅加壓供水；工業清洗、洗車、消防、加工與冷卻系統；鍋爐、加熱、熱交換、冷凍及空調循環；農田灌溉；水處理 | 立式揚水泵 | [7 empty] | 280 |  |  |  |  | 800 |  |  |  | 60Hz；依功率有單相或三相電壓版本 | [13 empty] | 型式=SB；尺寸級別=32；逐型號馬達、電流、尺寸及重量詳見「傑平SB-SBI-SBN」分頁。 | 性能曲線圖；型號說明；材質表；結構圖；外型尺寸圖；逐型號馬達電流、尺寸及重量表 | 傑平 立式揚水多段泵.pdf.pdf | 影像規格表已OCR整理；數值需人工複核 | 大樓揚水 | 工業系統 | 冷凍及空調 | 農業灌溉用水
傑平 | SB/SBI/SBN | 立式多段不銹鋼管道泵浦 | SBI32-1-1 | 傑平¦SB/SBI/SBN¦SBI32-1-1 | 大樓、旅館及集合住宅加壓供水；工業清洗、洗車、消防、加工與冷卻系統；鍋爐、加熱、熱交換、冷凍及空調循環；農田灌溉；水處理 | 立式揚水泵 | [7 empty] | 280 |  |  |  |  | 800 |  |  |  | 60Hz；依功率有單相或三相電壓版本 | [13 empty] | 型式=SBI；尺寸級別=32；逐型號馬達、電流、尺寸及重量詳見「傑平SB-SBI-SBN」分頁。 | 性能曲線圖；型號說明；材質表；結構圖；外型尺寸圖；逐型號馬達電流、尺寸及重量表 | 傑平 立式揚水多段泵.pdf.pdf | 影像規格表已OCR整理；數值需人工複核 | 大樓揚水 | 工業系統 | 冷凍及空調 | 農業灌溉用水
傑平 | SB/SBI/SBN | 立式多段不銹鋼管道泵浦 | SBN32-1-1 | 傑平¦SB/SBI/SBN¦SBN32-1-1 | 大樓、旅館及集合住宅加壓供水；工業清洗、洗車、消防、加工與冷卻系統；鍋爐、加熱、熱交換、冷凍及空調循環；農田灌溉；水處理 | 立式揚水泵 | [7 empty] | 280 |  |  |  |  | 800 |  |  |  | 60Hz；依功率有單相或三相電壓版本 | [13 empty] | 型式=SBN；尺寸級別=32；逐型號馬達、電流、尺寸及重量詳見「傑平SB-SBI-SBN」分頁。 | 性能曲線圖；型號說明；材質表；結構圖；外型尺寸圖；逐型號馬達電流、尺寸及重量表 | 傑平 立式揚水多段泵.pdf.pdf | 影像規格表已OCR整理；數值需人工複核 | 大樓揚水 | 工業系統 | 冷凍及空調 | 農業灌溉用水
傑平 | SB/SBI/SBN | 立式多段不銹鋼管道泵浦 | SBI32-1 | 傑平¦SB/SBI/SBN¦SBI32-1 | 大樓、旅館及集合住宅加壓供水；工業清洗、洗車、消防、加工與冷卻系統；鍋爐、加熱、熱交換、冷凍及空調循環；農田灌溉；水處理 | 立式揚水泵 | [7 empty] | 280 |  |  |  |  | 800 |  |  |  | 60Hz；依功率有單相或三相電壓版本 | [13 empty] | 型式=SBI；尺寸級別=32；逐型號馬達、電流、尺寸及重量詳見「傑平SB-SBI-SBN」分頁。 | 性能曲線圖；型號說明；材質表；結構圖；外型尺寸圖；逐型號馬達電流、尺寸及重量表 | 傑平 立式揚水多段泵.pdf.pdf | 影像規格表已OCR整理；數值需人工複核 | 大樓揚水 | 工業系統 | 冷凍及空調 | 農業灌溉用水
傑平 | SB/SBI/SBN | 立式多段不銹鋼管道泵浦 | SBN32-1 | 傑平¦SB/SBI/SBN¦SBN32-1 | 大樓、旅館及集合住宅加壓供水；工業清洗、洗車、消防、加工與冷卻系統；鍋爐、加熱、熱交換、冷凍及空調循環；農田灌溉；水處理 | 立式揚水泵 | [7 empty] | 280 |  |  |  |  | 800 |  |  |  | 60Hz；依功率有單相或三相電壓版本 | [13 empty] | 型式=SBN；尺寸級別=32；逐型號馬達、電流、尺寸及重量詳見「傑平SB-SBI-SBN」分頁。 | 性能曲線圖；型號說明；材質表；結構圖；外型尺寸圖；逐型號馬達電流、尺寸及重量表 | 傑平 立式揚水多段泵.pdf.pdf | 影像規格表已OCR整理；數值需人工複核 | 大樓揚水 | 工業系統 | 冷凍及空調 | 農業灌溉用水
傑平 | SB/SBI/SBN | 立式多段不銹鋼管道泵浦 | SBI32-2-2 | 傑平¦SB/SBI/SBN¦SBI32-2-2 | 大樓、旅館及集合住宅加壓供水；工業清洗、洗車、消防、加工與冷卻系統；鍋爐、加熱、熱交換、冷凍及空調循環；農田灌溉；水處理 | 立式揚水泵 | [7 empty] | 280 |  |  |  |  | 800 |  |  |  | 60Hz；依功率有單相或三相電壓版本 | [13 empty] | 型式=SBI；尺寸級別=32；逐型號馬達、電流、尺寸及重量詳見「傑平SB-SBI-SBN」分頁。 | 性能曲線圖；型號說明；材質表；結構圖；外型尺寸圖；逐型號馬達電流、尺寸及重量表 | 傑平 立式揚水多段泵.pdf.pdf | 影像規格表已OCR整理；數值需人工複核 | 大樓揚水 | 工業系統 | 冷凍及空調 | 農業灌溉用水
傑平 | SB/SBI/SBN | 立式多段不銹鋼管道泵浦 | SBN32-2-2 | 傑平¦SB/SBI/SBN¦SBN32-2-2 | 大樓、旅館及集合住宅加壓供水；工業清洗、洗車、消防、加工與冷卻系統；鍋爐、加熱、熱交換、冷凍及空調循環；農田灌溉；水處理 | 立式揚水泵 | [7 empty] | 280 |  |  |  |  | 800 |  |  |  | 60Hz；依功率有單相或三相電壓版本 | [13 empty] | 型式=SBN；尺寸級別=32；逐型號馬達、電流、尺寸及重量詳見「傑平SB-SBI-SBN」分頁。 | 性能曲線圖；型號說明；材質表；結構圖；外型尺寸圖；逐型號馬達電流、尺寸及重量表 | 傑平 立式揚水多段泵.pdf.pdf | 影像規格表已OCR整理；數值需人工複核 | 大樓揚水 | 工業系統 | 冷凍及空調 | 農業灌溉用水
傑平 | SB/SBI/SBN | 立式多段不銹鋼管道泵浦 | SBI32-2-1 | 傑平¦SB/SBI/SBN¦SBI32-2-1 | 大樓、旅館及集合住宅加壓供水；工業清洗、洗車、消防、加工與冷卻系統；鍋爐、加熱、熱交換、冷凍及空調循環；農田灌溉；水處理 | 立式揚水泵 | [7 empty] | 280 |  |  |  |  | 800 |  |  |  | 60Hz；依功率有單相或三相電壓版本 | [13 empty] | 型式=SBI；尺寸級別=32；逐型號馬達、電流、尺寸及重量詳見「傑平SB-SBI-SBN」分頁。 | 性能曲線圖；型號說明；材質表；結構圖；外型尺寸圖；逐型號馬達電流、尺寸及重量表 | 傑平 立式揚水多段泵.pdf.pdf | 影像規格表已OCR整理；數值需人工複核 | 大樓揚水 | 工業系統 | 冷凍及空調 | 農業灌溉用水
傑平 | SB/SBI/SBN | 立式多段不銹鋼管道泵浦 | SBN32-2-1 | 傑平¦SB/SBI/SBN¦SBN32-2-1 | 大樓、旅館及集合住宅加壓供水；工業清洗、洗車、消防、加工與冷卻系統；鍋爐、加熱、熱交換、冷凍及空調循環；農田灌溉；水處理 | 立式揚水泵 | [7 empty] | 280 |  |  |  |  | 800 |  |  |  | 60Hz；依功率有單相或三相電壓版本 | [13 empty] | 型式=SBN；尺寸級別=32；逐型號馬達、電流、尺寸及重量詳見「傑平SB-SBI-SBN」分頁。 | 性能曲線圖；型號說明；材質表；結構圖；外型尺寸圖；逐型號馬達電流、尺寸及重量表 | 傑平 立式揚水多段泵.pdf.pdf | 影像規格表已OCR整理；數值需人工複核 | 大樓揚水 | 工業系統 | 冷凍及空調 | 農業灌溉用水
傑平 | SB/SBI/SBN | 立式多段不銹鋼管道泵浦 | SBI32-2 | 傑平¦SB/SBI/SBN¦SBI32-2 | 大樓、旅館及集合住宅加壓供水；工業清洗、洗車、消防、加工與冷卻系統；鍋爐、加熱、熱交換、冷凍及空調循環；農田灌溉；水處理 | 立式揚水泵 | [7 empty] | 280 |  |  |  |  | 800 |  |  |  | 60Hz；依功率有單相或三相電壓版本 | [13 empty] | 型式=SBI；尺寸級別=32；逐型號馬達、電流、尺寸及重量詳見「傑平SB-SBI-SBN」分頁。 | 性能曲線圖；型號說明；材質表；結構圖；外型尺寸圖；逐型號馬達電流、尺寸及重量表 | 傑平 立式揚水多段泵.pdf.pdf | 影像規格表已OCR整理；數值需人工複核 | 大樓揚水 | 工業系統 | 冷凍及空調 | 農業灌溉用水
傑平 | SB/SBI/SBN | 立式多段不銹鋼管道泵浦 | SBN32-2 | 傑平¦SB/SBI/SBN¦SBN32-2 | 大樓、旅館及集合住宅加壓供水；工業清洗、洗車、消防、加工與冷卻系統；鍋爐、加熱、熱交換、冷凍及空調循環；農田灌溉；水處理 | 立式揚水泵 | [7 empty] | 280 |  |  |  |  | 800 |  |  |  | 60Hz；依功率有單相或三相電壓版本 | [13 empty] | 型式=SBN；尺寸級別=32；逐型號馬達、電流、尺寸及重量詳見「傑平SB-SBI-SBN」分頁。 | 性能曲線圖；型號說明；材質表；結構圖；外型尺寸圖；逐型號馬達電流、尺寸及重量表 | 傑平 立式揚水多段泵.pdf.pdf | 影像規格表已OCR整理；數值需人工複核 | 大樓揚水 | 工業系統 | 冷凍及空調 | 農業灌溉用水
傑平 | SB/SBI/SBN | 立式多段不銹鋼管道泵浦 | SBI32-3-2 | 傑平¦SB/SBI/SBN¦SBI32-3-2 | 大樓、旅館及集合住宅加壓供水；工業清洗、洗車、消防、加工與冷卻系統；鍋爐、加熱、熱交換、冷凍及空調循環；農田灌溉；水處理 | 立式揚水泵 | [7 empty] | 280 |  |  |  |  | 800 |  |  |  | 60Hz；依功率有單相或三相電壓版本 | [13 empty] | 型式=SBI；尺寸級別=32；逐型號馬達、電流、尺寸及重量詳見「傑平SB-SBI-SBN」分頁。 | 性能曲線圖；型號說明；材質表；結構圖；外型尺寸圖；逐型號馬達電流、尺寸及重量表 | 傑平 立式揚水多段泵.pdf.pdf | 影像規格表已OCR整理；數值需人工複核 | 大樓揚水 | 工業系統 | 冷凍及空調 | 農業灌溉用水
傑平 | SB/SBI/SBN | 立式多段不銹鋼管道泵浦 | SBN32-3-2 | 傑平¦SB/SBI/SBN¦SBN32-3-2 | 大樓、旅館及集合住宅加壓供水；工業清洗、洗車、消防、加工與冷卻系統；鍋爐、加熱、熱交換、冷凍及空調循環；農田灌溉；水處理 | 立式揚水泵 | [7 empty] | 280 |  |  |  |  | 800 |  |  |  | 60Hz；依功率有單相或三相電壓版本 | [13 empty] | 型式=SBN；尺寸級別=32；逐型號馬達、電流、尺寸及重量詳見「傑平SB-SBI-SBN」分頁。 | 性能曲線圖；型號說明；材質表；結構圖；外型尺寸圖；逐型號馬達電流、尺寸及重量表 | 傑平 立式揚水多段泵.pdf.pdf | 影像規格表已OCR整理；數值需人工複核 | 大樓揚水 | 工業系統 | 冷凍及空調 | 農業灌溉用水
傑平 | SB/SBI/SBN | 立式多段不銹鋼管道泵浦 | SBI32-3 | 傑平¦SB/SBI/SBN¦SBI32-3 | 大樓、旅館及集合住宅加壓供水；工業清洗、洗車、消防、加工與冷卻系統；鍋爐、加熱、熱交換、冷凍及空調循環；農田灌溉；水處理 | 立式揚水泵 | [7 empty] | 280 |  |  |  |  | 800 |  |  |  | 60Hz；依功率有單相或三相電壓版本 | [13 empty] | 型式=SBI；尺寸級別=32；逐型號馬達、電流、尺寸及重量詳見「傑平SB-SBI-SBN」分頁。 | 性能曲線圖；型號說明；材質表；結構圖；外型尺寸圖；逐型號馬達電流、尺寸及重量表 | 傑平 立式揚水多段泵.pdf.pdf | 影像規格表已OCR整理；數值需人工複核 | 大樓揚水 | 工業系統 | 冷凍及空調 | 農業灌溉用水
傑平 | SB/SBI/SBN | 立式多段不銹鋼管道泵浦 | SBN32-3 | 傑平¦SB/SBI/SBN¦SBN32-3 | 大樓、旅館及集合住宅加壓供水；工業清洗、洗車、消防、加工與冷卻系統；鍋爐、加熱、熱交換、冷凍及空調循環；農田灌溉；水處理 | 立式揚水泵 | [7 empty] | 280 |  |  |  |  | 800 |  |  |  | 60Hz；依功率有單相或三相電壓版本 | [13 empty] | 型式=SBN；尺寸級別=32；逐型號馬達、電流、尺寸及重量詳見「傑平SB-SBI-SBN」分頁。 | 性能曲線圖；型號說明；材質表；結構圖；外型尺寸圖；逐型號馬達電流、尺寸及重量表 | 傑平 立式揚水多段泵.pdf.pdf | 影像規格表已OCR整理；數值需人工複核 | 大樓揚水 | 工業系統 | 冷凍及空調 | 農業灌溉用水
傑平 | SB/SBI/SBN | 立式多段不銹鋼管道泵浦 | SBI32-4-2 | 傑平¦SB/SBI/SBN¦SBI32-4-2 | 大樓、旅館及集合住宅加壓供水；工業清洗、洗車、消防、加工與冷卻系統；鍋爐、加熱、熱交換、冷凍及空調循環；農田灌溉；水處理 | 立式揚水泵 | [7 empty] | 280 |  |  |  |  | 800 |  |  |  | 60Hz；依功率有單相或三相電壓版本 | [13 empty] | 型式=SBI；尺寸級別=32；逐型號馬達、電流、尺寸及重量詳見「傑平SB-SBI-SBN」分頁。 | 性能曲線圖；型號說明；材質表；結構圖；外型尺寸圖；逐型號馬達電流、尺寸及重量表 | 傑平 立式揚水多段泵.pdf.pdf | 影像規格表已OCR整理；數值需人工複核 | 大樓揚水 | 工業系統 | 冷凍及空調 | 農業灌溉用水
傑平 | SB/SBI/SBN | 立式多段不銹鋼管道泵浦 | SBN32-4-2 | 傑平¦SB/SBI/SBN¦SBN32-4-2 | 大樓、旅館及集合住宅加壓供水；工業清洗、洗車、消防、加工與冷卻系統；鍋爐、加熱、熱交換、冷凍及空調循環；農田灌溉；水處理 | 立式揚水泵 | [7 empty] | 280 |  |  |  |  | 800 |  |  |  | 60Hz；依功率有單相或三相電壓版本 | [13 empty] | 型式=SBN；尺寸級別=32；逐型號馬達、電流、尺寸及重量詳見「傑平SB-SBI-SBN」分頁。 | 性能曲線圖；型號說明；材質表；結構圖；外型尺寸圖；逐型號馬達電流、尺寸及重量表 | 傑平 立式揚水多段泵.pdf.pdf | 影像規格表已OCR整理；數值需人工複核 | 大樓揚水 | 工業系統 | 冷凍及空調 | 農業灌溉用水
傑平 | SB/SBI/SBN | 立式多段不銹鋼管道泵浦 | SBI32-4 | 傑平¦SB/SBI/SBN¦SBI32-4 | 大樓、旅館及集合住宅加壓供水；工業清洗、洗車、消防、加工與冷卻系統；鍋爐、加熱、熱交換、冷凍及空調循環；農田灌溉；水處理 | 立式揚水泵 | [7 empty] | 280 |  |  |  |  | 800 |  |  |  | 60Hz；依功率有單相或三相電壓版本 | [13 empty] | 型式=SBI；尺寸級別=32；逐型號馬達、電流、尺寸及重量詳見「傑平SB-SBI-SBN」分頁。 | 性能曲線圖；型號說明；材質表；結構圖；外型尺寸圖；逐型號馬達電流、尺寸及重量表 | 傑平 立式揚水多段泵.pdf.pdf | 影像規格表已OCR整理；數值需人工複核 | 大樓揚水 | 工業系統 | 冷凍及空調 | 農業灌溉用水
傑平 | SB/SBI/SBN | 立式多段不銹鋼管道泵浦 | SBN32-4 | 傑平¦SB/SBI/SBN¦SBN32-4 | 大樓、旅館及集合住宅加壓供水；工業清洗、洗車、消防、加工與冷卻系統；鍋爐、加熱、熱交換、冷凍及空調循環；農田灌溉；水處理 | 立式揚水泵 | [7 empty] | 280 |  |  |  |  | 800 |  |  |  | 60Hz；依功率有單相或三相電壓版本 | [13 empty] | 型式=SBN；尺寸級別=32；逐型號馬達、電流、尺寸及重量詳見「傑平SB-SBI-SBN」分頁。 | 性能曲線圖；型號說明；材質表；結構圖；外型尺寸圖；逐型號馬達電流、尺寸及重量表 | 傑平 立式揚水多段泵.pdf.pdf | 影像規格表已OCR整理；數值需人工複核 | 大樓揚水 | 工業系統 | 冷凍及空調 | 農業灌溉用水
傑平 | SB/SBI/SBN | 立式多段不銹鋼管道泵浦 | SBI32-5-2 | 傑平¦SB/SBI/SBN¦SBI32-5-2 | 大樓、旅館及集合住宅加壓供水；工業清洗、洗車、消防、加工與冷卻系統；鍋爐、加熱、熱交換、冷凍及空調循環；農田灌溉；水處理 | 立式揚水泵 | [7 empty] | 280 |  |  |  |  | 800 |  |  |  | 60Hz；依功率有單相或三相電壓版本 | [13 empty] | 型式=SBI；尺寸級別=32；逐型號馬達、電流、尺寸及重量詳見「傑平SB-SBI-SBN」分頁。 | 性能曲線圖；型號說明；材質表；結構圖；外型尺寸圖；逐型號馬達電流、尺寸及重量表 | 傑平 立式揚水多段泵.pdf.pdf | 影像規格表已OCR整理；數值需人工複核 | 大樓揚水 | 工業系統 | 冷凍及空調 | 農業灌溉用水
傑平 | SB/SBI/SBN | 立式多段不銹鋼管道泵浦 | SBN32-5-2 | 傑平¦SB/SBI/SBN¦SBN32-5-2 | 大樓、旅館及集合住宅加壓供水；工業清洗、洗車、消防、加工與冷卻系統；鍋爐、加熱、熱交換、冷凍及空調循環；農田灌溉；水處理 | 立式揚水泵 | [7 empty] | 280 |  |  |  |  | 800 |  |  |  | 60Hz；依功率有單相或三相電壓版本 | [13 empty] | 型式=SBN；尺寸級別=32；逐型號馬達、電流、尺寸及重量詳見「傑平SB-SBI-SBN」分頁。 | 性能曲線圖；型號說明；材質表；結構圖；外型尺寸圖；逐型號馬達電流、尺寸及重量表 | 傑平 立式揚水多段泵.pdf.pdf | 影像規格表已OCR整理；數值需人工複核 | 大樓揚水 | 工業系統 | 冷凍及空調 | 農業灌溉用水
傑平 | SB/SBI/SBN | 立式多段不銹鋼管道泵浦 | SBI32-5 | 傑平¦SB/SBI/SBN¦SBI32-5 | 大樓、旅館及集合住宅加壓供水；工業清洗、洗車、消防、加工與冷卻系統；鍋爐、加熱、熱交換、冷凍及空調循環；農田灌溉；水處理 | 立式揚水泵 | [7 empty] | 280 |  |  |  |  | 800 |  |  |  | 60Hz；依功率有單相或三相電壓版本 | [13 empty] | 型式=SBI；尺寸級別=32；逐型號馬達、電流、尺寸及重量詳見「傑平SB-SBI-SBN」分頁。 | 性能曲線圖；型號說明；材質表；結構圖；外型尺寸圖；逐型號馬達電流、尺寸及重量表 | 傑平 立式揚水多段泵.pdf.pdf | 影像規格表已OCR整理；數值需人工複核 | 大樓揚水 | 工業系統 | 冷凍及空調 | 農業灌溉用水
傑平 | SB/SBI/SBN | 立式多段不銹鋼管道泵浦 | SBN32-5 | 傑平¦SB/SBI/SBN¦SBN32-5 | 大樓、旅館及集合住宅加壓供水；工業清洗、洗車、消防、加工與冷卻系統；鍋爐、加熱、熱交換、冷凍及空調循環；農田灌溉；水處理 | 立式揚水泵 | [7 empty] | 280 |  |  |  |  | 800 |  |  |  | 60Hz；依功率有單相或三相電壓版本 | [13 empty] | 型式=SBN；尺寸級別=32；逐型號馬達、電流、尺寸及重量詳見「傑平SB-SBI-SBN」分頁。 | 性能曲線圖；型號說明；材質表；結構圖；外型尺寸圖；逐型號馬達電流、尺寸及重量表 | 傑平 立式揚水多段泵.pdf.pdf | 影像規格表已OCR整理；數值需人工複核 | 大樓揚水 | 工業系統 | 冷凍及空調 | 農業灌溉用水
傑平 | SB/SBI/SBN | 立式多段不銹鋼管道泵浦 | SBI32-6-2 | 傑平¦SB/SBI/SBN¦SBI32-6-2 | 大樓、旅館及集合住宅加壓供水；工業清洗、洗車、消防、加工與冷卻系統；鍋爐、加熱、熱交換、冷凍及空調循環；農田灌溉；水處理 | 立式揚水泵 | [7 empty] | 280 |  |  |  |  | 800 |  |  |  | 60Hz；依功率有單相或三相電壓版本 | [13 empty] | 型式=SBI；尺寸級別=32；逐型號馬達、電流、尺寸及重量詳見「傑平SB-SBI-SBN」分頁。 | 性能曲線圖；型號說明；材質表；結構圖；外型尺寸圖；逐型號馬達電流、尺寸及重量表 | 傑平 立式揚水多段泵.pdf.pdf | 影像規格表已OCR整理；數值需人工複核 | 大樓揚水 | 工業系統 | 冷凍及空調 | 農業灌溉用水
傑平 | SB/SBI/SBN | 立式多段不銹鋼管道泵浦 | SBN32-6-2 | 傑平¦SB/SBI/SBN¦SBN32-6-2 | 大樓、旅館及集合住宅加壓供水；工業清洗、洗車、消防、加工與冷卻系統；鍋爐、加熱、熱交換、冷凍及空調循環；農田灌溉；水處理 | 立式揚水泵 | [7 empty] | 280 |  |  |  |  | 800 |  |  |  | 60Hz；依功率有單相或三相電壓版本 | [13 empty] | 型式=SBN；尺寸級別=32；逐型號馬達、電流、尺寸及重量詳見「傑平SB-SBI-SBN」分頁。 | 性能曲線圖；型號說明；材質表；結構圖；外型尺寸圖；逐型號馬達電流、尺寸及重量表 | 傑平 立式揚水多段泵.pdf.pdf | 影像規格表已OCR整理；數值需人工複核 | 大樓揚水 | 工業系統 | 冷凍及空調 | 農業灌溉用水
傑平 | SB/SBI/SBN | 立式多段不銹鋼管道泵浦 | SBI32-6 | 傑平¦SB/SBI/SBN¦SBI32-6 | 大樓、旅館及集合住宅加壓供水；工業清洗、洗車、消防、加工與冷卻系統；鍋爐、加熱、熱交換、冷凍及空調循環；農田灌溉；水處理 | 立式揚水泵 | [7 empty] | 280 |  |  |  |  | 800 |  |  |  | 60Hz；依功率有單相或三相電壓版本 | [13 empty] | 型式=SBI；尺寸級別=32；逐型號馬達、電流、尺寸及重量詳見「傑平SB-SBI-SBN」分頁。 | 性能曲線圖；型號說明；材質表；結構圖；外型尺寸圖；逐型號馬達電流、尺寸及重量表 | 傑平 立式揚水多段泵.pdf.pdf | 影像規格表已OCR整理；數值需人工複核 | 大樓揚水 | 工業系統 | 冷凍及空調 | 農業灌溉用水
傑平 | SB/SBI/SBN | 立式多段不銹鋼管道泵浦 | SBN32-6 | 傑平¦SB/SBI/SBN¦SBN32-6 | 大樓、旅館及集合住宅加壓供水；工業清洗、洗車、消防、加工與冷卻系統；鍋爐、加熱、熱交換、冷凍及空調循環；農田灌溉；水處理 | 立式揚水泵 | [7 empty] | 280 |  |  |  |  | 800 |  |  |  | 60Hz；依功率有單相或三相電壓版本 | [13 empty] | 型式=SBN；尺寸級別=32；逐型號馬達、電流、尺寸及重量詳見「傑平SB-SBI-SBN」分頁。 | 性能曲線圖；型號說明；材質表；結構圖；外型尺寸圖；逐型號馬達電流、尺寸及重量表 | 傑平 立式揚水多段泵.pdf.pdf | 影像規格表已OCR整理；數值需人工複核 | 大樓揚水 | 工業系統 | 冷凍及空調 | 農業灌溉用水
傑平 | SB/SBI/SBN | 立式多段不銹鋼管道泵浦 | SBI32-7-2 | 傑平¦SB/SBI/SBN¦SBI32-7-2 | 大樓、旅館及集合住宅加壓供水；工業清洗、洗車、消防、加工與冷卻系統；鍋爐、加熱、熱交換、冷凍及空調循環；農田灌溉；水處理 | 立式揚水泵 | [7 empty] | 280 |  |  |  |  | 800 |  |  |  | 60Hz；依功率有單相或三相電壓版本 | [13 empty] | 型式=SBI；尺寸級別=32；逐型號馬達、電流、尺寸及重量詳見「傑平SB-SBI-SBN」分頁。 | 性能曲線圖；型號說明；材質表；結構圖；外型尺寸圖；逐型號馬達電流、尺寸及重量表 | 傑平 立式揚水多段泵.pdf.pdf | 影像規格表已OCR整理；數值需人工複核 | 大樓揚水 | 工業系統 | 冷凍及空調 | 農業灌溉用水
傑平 | SB/SBI/SBN | 立式多段不銹鋼管道泵浦 | SBN32-7-2 | 傑平¦SB/SBI/SBN¦SBN32-7-2 | 大樓、旅館及集合住宅加壓供水；工業清洗、洗車、消防、加工與冷卻系統；鍋爐、加熱、熱交換、冷凍及空調循環；農田灌溉；水處理 | 立式揚水泵 | [7 empty] | 280 |  |  |  |  | 800 |  |  |  | 60Hz；依功率有單相或三相電壓版本 | [13 empty] | 型式=SBN；尺寸級別=32；逐型號馬達、電流、尺寸及重量詳見「傑平SB-SBI-SBN」分頁。 | 性能曲線圖；型號說明；材質表；結構圖；外型尺寸圖；逐型號馬達電流、尺寸及重量表 | 傑平 立式揚水多段泵.pdf.pdf | 影像規格表已OCR整理；數值需人工複核 | 大樓揚水 | 工業系統 | 冷凍及空調 | 農業灌溉用水
傑平 | SB/SBI/SBN | 立式多段不銹鋼管道泵浦 | SBI32-7 | 傑平¦SB/SBI/SBN¦SBI32-7 | 大樓、旅館及集合住宅加壓供水；工業清洗、洗車、消防、加工與冷卻系統；鍋爐、加熱、熱交換、冷凍及空調循環；農田灌溉；水處理 | 立式揚水泵 | [7 empty] | 280 |  |  |  |  | 800 |  |  |  | 60Hz；依功率有單相或三相電壓版本 | [13 empty] | 型式=SBI；尺寸級別=32；逐型號馬達、電流、尺寸及重量詳見「傑平SB-SBI-SBN」分頁。 | 性能曲線圖；型號說明；材質表；結構圖；外型尺寸圖；逐型號馬達電流、尺寸及重量表 | 傑平 立式揚水多段泵.pdf.pdf | 影像規格表已OCR整理；數值需人工複核 | 大樓揚水 | 工業系統 | 冷凍及空調 | 農業灌溉用水
傑平 | SB/SBI/SBN | 立式多段不銹鋼管道泵浦 | SBN32-7 | 傑平¦SB/SBI/SBN¦SBN32-7 | 大樓、旅館及集合住宅加壓供水；工業清洗、洗車、消防、加工與冷卻系統；鍋爐、加熱、熱交換、冷凍及空調循環；農田灌溉；水處理 | 立式揚水泵 | [7 empty] | 280 |  |  |  |  | 800 |  |  |  | 60Hz；依功率有單相或三相電壓版本 | [13 empty] | 型式=SBN；尺寸級別=32；逐型號馬達、電流、尺寸及重量詳見「傑平SB-SBI-SBN」分頁。 | 性能曲線圖；型號說明；材質表；結構圖；外型尺寸圖；逐型號馬達電流、尺寸及重量表 | 傑平 立式揚水多段泵.pdf.pdf | 影像規格表已OCR整理；數值需人工複核 | 大樓揚水 | 工業系統 | 冷凍及空調 | 農業灌溉用水
傑平 | SB/SBI/SBN | 立式多段不銹鋼管道泵浦 | SBI32-8 | 傑平¦SB/SBI/SBN¦SBI32-8 | 大樓、旅館及集合住宅加壓供水；工業清洗、洗車、消防、加工與冷卻系統；鍋爐、加熱、熱交換、冷凍及空調循環；農田灌溉；水處理 | 立式揚水泵 | [7 empty] | 280 |  |  |  |  | 800 |  |  |  | 60Hz；依功率有單相或三相電壓版本 | [13 empty] | 型式=SBI；尺寸級別=32；逐型號馬達、電流、尺寸及重量詳見「傑平SB-SBI-SBN」分頁。 | 性能曲線圖；型號說明；材質表；結構圖；外型尺寸圖；逐型號馬達電流、尺寸及重量表 | 傑平 立式揚水多段泵.pdf.pdf | 影像規格表已OCR整理；數值需人工複核 | 大樓揚水 | 工業系統 | 冷凍及空調 | 農業灌溉用水
傑平 | SB/SBI/SBN | 立式多段不銹鋼管道泵浦 | SBN32-8 | 傑平¦SB/SBI/SBN¦SBN32-8 | 大樓、旅館及集合住宅加壓供水；工業清洗、洗車、消防、加工與冷卻系統；鍋爐、加熱、熱交換、冷凍及空調循環；農田灌溉；水處理 | 立式揚水泵 | [7 empty] | 280 |  |  |  |  | 800 |  |  |  | 60Hz；依功率有單相或三相電壓版本 | [13 empty] | 型式=SBN；尺寸級別=32；逐型號馬達、電流、尺寸及重量詳見「傑平SB-SBI-SBN」分頁。 | 性能曲線圖；型號說明；材質表；結構圖；外型尺寸圖；逐型號馬達電流、尺寸及重量表 | 傑平 立式揚水多段泵.pdf.pdf | 影像規格表已OCR整理；數值需人工複核 | 大樓揚水 | 工業系統 | 冷凍及空調 | 農業灌溉用水
傑平 | SB/SBI/SBN | 立式多段不銹鋼管道泵浦 | SBI32-9-2 | 傑平¦SB/SBI/SBN¦SBI32-9-2 | 大樓、旅館及集合住宅加壓供水；工業清洗、洗車、消防、加工與冷卻系統；鍋爐、加熱、熱交換、冷凍及空調循環；農田灌溉；水處理 | 立式揚水泵 | [7 empty] | 280 |  |  |  |  | 800 |  |  |  | 60Hz；依功率有單相或三相電壓版本 | [13 empty] | 型式=SBI；尺寸級別=32；逐型號馬達、電流、尺寸及重量詳見「傑平SB-SBI-SBN」分頁。 | 性能曲線圖；型號說明；材質表；結構圖；外型尺寸圖；逐型號馬達電流、尺寸及重量表 | 傑平 立式揚水多段泵.pdf.pdf | 影像規格表已OCR整理；數值需人工複核 | 大樓揚水 | 工業系統 | 冷凍及空調 | 農業灌溉用水
傑平 | SB/SBI/SBN | 立式多段不銹鋼管道泵浦 | SBN32-9-2 | 傑平¦SB/SBI/SBN¦SBN32-9-2 | 大樓、旅館及集合住宅加壓供水；工業清洗、洗車、消防、加工與冷卻系統；鍋爐、加熱、熱交換、冷凍及空調循環；農田灌溉；水處理 | 立式揚水泵 | [7 empty] | 280 |  |  |  |  | 800 |  |  |  | 60Hz；依功率有單相或三相電壓版本 | [13 empty] | 型式=SBN；尺寸級別=32；逐型號馬達、電流、尺寸及重量詳見「傑平SB-SBI-SBN」分頁。 | 性能曲線圖；型號說明；材質表；結構圖；外型尺寸圖；逐型號馬達電流、尺寸及重量表 | 傑平 立式揚水多段泵.pdf.pdf | 影像規格表已OCR整理；數值需人工複核 | 大樓揚水 | 工業系統 | 冷凍及空調 | 農業灌溉用水
傑平 | SB/SBI/SBN | 立式多段不銹鋼管道泵浦 | SBI32-9 | 傑平¦SB/SBI/SBN¦SBI32-9 | 大樓、旅館及集合住宅加壓供水；工業清洗、洗車、消防、加工與冷卻系統；鍋爐、加熱、熱交換、冷凍及空調循環；農田灌溉；水處理 | 立式揚水泵 | [7 empty] | 280 |  |  |  |  | 800 |  |  |  | 60Hz；依功率有單相或三相電壓版本 | [13 empty] | 型式=SBI；尺寸級別=32；逐型號馬達、電流、尺寸及重量詳見「傑平SB-SBI-SBN」分頁。 | 性能曲線圖；型號說明；材質表；結構圖；外型尺寸圖；逐型號馬達電流、尺寸及重量表 | 傑平 立式揚水多段泵.pdf.pdf | 影像規格表已OCR整理；數值需人工複核 | 大樓揚水 | 工業系統 | 冷凍及空調 | 農業灌溉用水
傑平 | SB/SBI/SBN | 立式多段不銹鋼管道泵浦 | SBN32-9 | 傑平¦SB/SBI/SBN¦SBN32-9 | 大樓、旅館及集合住宅加壓供水；工業清洗、洗車、消防、加工與冷卻系統；鍋爐、加熱、熱交換、冷凍及空調循環；農田灌溉；水處理 | 立式揚水泵 | [7 empty] | 280 |  |  |  |  | 800 |  |  |  | 60Hz；依功率有單相或三相電壓版本 | [13 empty] | 型式=SBN；尺寸級別=32；逐型號馬達、電流、尺寸及重量詳見「傑平SB-SBI-SBN」分頁。 | 性能曲線圖；型號說明；材質表；結構圖；外型尺寸圖；逐型號馬達電流、尺寸及重量表 | 傑平 立式揚水多段泵.pdf.pdf | 影像規格表已OCR整理；數值需人工複核 | 大樓揚水 | 工業系統 | 冷凍及空調 | 農業灌溉用水
傑平 | SB/SBI/SBN | 立式多段不銹鋼管道泵浦 | SBI32-10-2 | 傑平¦SB/SBI/SBN¦SBI32-10-2 | 大樓、旅館及集合住宅加壓供水；工業清洗、洗車、消防、加工與冷卻系統；鍋爐、加熱、熱交換、冷凍及空調循環；農田灌溉；水處理 | 立式揚水泵 | [7 empty] | 280 |  |  |  |  | 800 |  |  |  | 60Hz；依功率有單相或三相電壓版本 | [13 empty] | 型式=SBI；尺寸級別=32；逐型號馬達、電流、尺寸及重量詳見「傑平SB-SBI-SBN」分頁。 | 性能曲線圖；型號說明；材質表；結構圖；外型尺寸圖；逐型號馬達電流、尺寸及重量表 | 傑平 立式揚水多段泵.pdf.pdf | 影像規格表已OCR整理；數值需人工複核 | 大樓揚水 | 工業系統 | 冷凍及空調 | 農業灌溉用水
傑平 | SB/SBI/SBN | 立式多段不銹鋼管道泵浦 | SBN32-10-2 | 傑平¦SB/SBI/SBN¦SBN32-10-2 | 大樓、旅館及集合住宅加壓供水；工業清洗、洗車、消防、加工與冷卻系統；鍋爐、加熱、熱交換、冷凍及空調循環；農田灌溉；水處理 | 立式揚水泵 | [7 empty] | 280 |  |  |  |  | 800 |  |  |  | 60Hz；依功率有單相或三相電壓版本 | [13 empty] | 型式=SBN；尺寸級別=32；逐型號馬達、電流、尺寸及重量詳見「傑平SB-SBI-SBN」分頁。 | 性能曲線圖；型號說明；材質表；結構圖；外型尺寸圖；逐型號馬達電流、尺寸及重量表 | 傑平 立式揚水多段泵.pdf.pdf | 影像規格表已OCR整理；數值需人工複核 | 大樓揚水 | 工業系統 | 冷凍及空調 | 農業灌溉用水
傑平 | SB/SBI/SBN | 立式多段不銹鋼管道泵浦 | SB45-1-1 | 傑平¦SB/SBI/SBN¦SB45-1-1 | 大樓、旅館及集合住宅加壓供水；工業清洗、洗車、消防、加工與冷卻系統；鍋爐、加熱、熱交換、冷凍及空調循環；農田灌溉；水處理 | 立式揚水泵 | [7 empty] | 270 |  |  |  |  | 1167 |  |  |  | 60Hz；依功率有單相或三相電壓版本 | [13 empty] | 型式=SB；尺寸級別=45；逐型號馬達、電流、尺寸及重量詳見「傑平SB-SBI-SBN」分頁。 | 性能曲線圖；型號說明；材質表；結構圖；外型尺寸圖；逐型號馬達電流、尺寸及重量表 | 傑平 立式揚水多段泵.pdf.pdf | 影像規格表已OCR整理；數值需人工複核 | 大樓揚水 | 工業系統 | 冷凍及空調 | 農業灌溉用水
傑平 | SB/SBI/SBN | 立式多段不銹鋼管道泵浦 | SB45-1 | 傑平¦SB/SBI/SBN¦SB45-1 | 大樓、旅館及集合住宅加壓供水；工業清洗、洗車、消防、加工與冷卻系統；鍋爐、加熱、熱交換、冷凍及空調循環；農田灌溉；水處理 | 立式揚水泵 | [7 empty] | 270 |  |  |  |  | 1167 |  |  |  | 60Hz；依功率有單相或三相電壓版本 | [13 empty] | 型式=SB；尺寸級別=45；逐型號馬達、電流、尺寸及重量詳見「傑平SB-SBI-SBN」分頁。 | 性能曲線圖；型號說明；材質表；結構圖；外型尺寸圖；逐型號馬達電流、尺寸及重量表 | 傑平 立式揚水多段泵.pdf.pdf | 影像規格表已OCR整理；數值需人工複核 | 大樓揚水 | 工業系統 | 冷凍及空調 | 農業灌溉用水
傑平 | SB/SBI/SBN | 立式多段不銹鋼管道泵浦 | SB45-2-2 | 傑平¦SB/SBI/SBN¦SB45-2-2 | 大樓、旅館及集合住宅加壓供水；工業清洗、洗車、消防、加工與冷卻系統；鍋爐、加熱、熱交換、冷凍及空調循環；農田灌溉；水處理 | 立式揚水泵 | [7 empty] | 270 |  |  |  |  | 1167 |  |  |  | 60Hz；依功率有單相或三相電壓版本 | [13 empty] | 型式=SB；尺寸級別=45；逐型號馬達、電流、尺寸及重量詳見「傑平SB-SBI-SBN」分頁。 | 性能曲線圖；型號說明；材質表；結構圖；外型尺寸圖；逐型號馬達電流、尺寸及重量表 | 傑平 立式揚水多段泵.pdf.pdf | 影像規格表已OCR整理；數值需人工複核 | 大樓揚水 | 工業系統 | 冷凍及空調 | 農業灌溉用水
傑平 | SB/SBI/SBN | 立式多段不銹鋼管道泵浦 | SB45-2-1 | 傑平¦SB/SBI/SBN¦SB45-2-1 | 大樓、旅館及集合住宅加壓供水；工業清洗、洗車、消防、加工與冷卻系統；鍋爐、加熱、熱交換、冷凍及空調循環；農田灌溉；水處理 | 立式揚水泵 | [7 empty] | 270 |  |  |  |  | 1167 |  |  |  | 60Hz；依功率有單相或三相電壓版本 | [13 empty] | 型式=SB；尺寸級別=45；逐型號馬達、電流、尺寸及重量詳見「傑平SB-SBI-SBN」分頁。 | 性能曲線圖；型號說明；材質表；結構圖；外型尺寸圖；逐型號馬達電流、尺寸及重量表 | 傑平 立式揚水多段泵.pdf.pdf | 影像規格表已OCR整理；數值需人工複核 | 大樓揚水 | 工業系統 | 冷凍及空調 | 農業灌溉用水
傑平 | SB/SBI/SBN | 立式多段不銹鋼管道泵浦 | SB45-2 | 傑平¦SB/SBI/SBN¦SB45-2 | 大樓、旅館及集合住宅加壓供水；工業清洗、洗車、消防、加工與冷卻系統；鍋爐、加熱、熱交換、冷凍及空調循環；農田灌溉；水處理 | 立式揚水泵 | [7 empty] | 270 |  |  |  |  | 1167 |  |  |  | 60Hz；依功率有單相或三相電壓版本 | [13 empty] | 型式=SB；尺寸級別=45；逐型號馬達、電流、尺寸及重量詳見「傑平SB-SBI-SBN」分頁。 | 性能曲線圖；型號說明；材質表；結構圖；外型尺寸圖；逐型號馬達電流、尺寸及重量表 | 傑平 立式揚水多段泵.pdf.pdf | 影像規格表已OCR整理；數值需人工複核 | 大樓揚水 | 工業系統 | 冷凍及空調 | 農業灌溉用水
傑平 | SB/SBI/SBN | 立式多段不銹鋼管道泵浦 | SB45-3-2 | 傑平¦SB/SBI/SBN¦SB45-3-2 | 大樓、旅館及集合住宅加壓供水；工業清洗、洗車、消防、加工與冷卻系統；鍋爐、加熱、熱交換、冷凍及空調循環；農田灌溉；水處理 | 立式揚水泵 | [7 empty] | 270 |  |  |  |  | 1167 |  |  |  | 60Hz；依功率有單相或三相電壓版本 | [13 empty] | 型式=SB；尺寸級別=45；逐型號馬達、電流、尺寸及重量詳見「傑平SB-SBI-SBN」分頁。 | 性能曲線圖；型號說明；材質表；結構圖；外型尺寸圖；逐型號馬達電流、尺寸及重量表 | 傑平 立式揚水多段泵.pdf.pdf | 影像規格表已OCR整理；數值需人工複核 | 大樓揚水 | 工業系統 | 冷凍及空調 | 農業灌溉用水
傑平 | SB/SBI/SBN | 立式多段不銹鋼管道泵浦 | SB45-3-1 | 傑平¦SB/SBI/SBN¦SB45-3-1 | 大樓、旅館及集合住宅加壓供水；工業清洗、洗車、消防、加工與冷卻系統；鍋爐、加熱、熱交換、冷凍及空調循環；農田灌溉；水處理 | 立式揚水泵 | [7 empty] | 270 |  |  |  |  | 1167 |  |  |  | 60Hz；依功率有單相或三相電壓版本 | [13 empty] | 型式=SB；尺寸級別=45；逐型號馬達、電流、尺寸及重量詳見「傑平SB-SBI-SBN」分頁。 | 性能曲線圖；型號說明；材質表；結構圖；外型尺寸圖；逐型號馬達電流、尺寸及重量表 | 傑平 立式揚水多段泵.pdf.pdf | 影像規格表已OCR整理；數值需人工複核 | 大樓揚水 | 工業系統 | 冷凍及空調 | 農業灌溉用水
傑平 | SB/SBI/SBN | 立式多段不銹鋼管道泵浦 | SB45-3 | 傑平¦SB/SBI/SBN¦SB45-3 | 大樓、旅館及集合住宅加壓供水；工業清洗、洗車、消防、加工與冷卻系統；鍋爐、加熱、熱交換、冷凍及空調循環；農田灌溉；水處理 | 立式揚水泵 | [7 empty] | 270 |  |  |  |  | 1167 |  |  |  | 60Hz；依功率有單相或三相電壓版本 | [13 empty] | 型式=SB；尺寸級別=45；逐型號馬達、電流、尺寸及重量詳見「傑平SB-SBI-SBN」分頁。 | 性能曲線圖；型號說明；材質表；結構圖；外型尺寸圖；逐型號馬達電流、尺寸及重量表 | 傑平 立式揚水多段泵.pdf.pdf | 影像規格表已OCR整理；數值需人工複核 | 大樓揚水 | 工業系統 | 冷凍及空調 | 農業灌溉用水
傑平 | SB/SBI/SBN | 立式多段不銹鋼管道泵浦 | SB45-4-2 | 傑平¦SB/SBI/SBN¦SB45-4-2 | 大樓、旅館及集合住宅加壓供水；工業清洗、洗車、消防、加工與冷卻系統；鍋爐、加熱、熱交換、冷凍及空調循環；農田灌溉；水處理 | 立式揚水泵 | [7 empty] | 270 |  |  |  |  | 1167 |  |  |  | 60Hz；依功率有單相或三相電壓版本 | [13 empty] | 型式=SB；尺寸級別=45；逐型號馬達、電流、尺寸及重量詳見「傑平SB-SBI-SBN」分頁。 | 性能曲線圖；型號說明；材質表；結構圖；外型尺寸圖；逐型號馬達電流、尺寸及重量表 | 傑平 立式揚水多段泵.pdf.pdf | 影像規格表已OCR整理；數值需人工複核 | 大樓揚水 | 工業系統 | 冷凍及空調 | 農業灌溉用水
傑平 | SB/SBI/SBN | 立式多段不銹鋼管道泵浦 | SB45-4-1 | 傑平¦SB/SBI/SBN¦SB45-4-1 | 大樓、旅館及集合住宅加壓供水；工業清洗、洗車、消防、加工與冷卻系統；鍋爐、加熱、熱交換、冷凍及空調循環；農田灌溉；水處理 | 立式揚水泵 | [7 empty] | 270 |  |  |  |  | 1167 |  |  |  | 60Hz；依功率有單相或三相電壓版本 | [13 empty] | 型式=SB；尺寸級別=45；逐型號馬達、電流、尺寸及重量詳見「傑平SB-SBI-SBN」分頁。 | 性能曲線圖；型號說明；材質表；結構圖；外型尺寸圖；逐型號馬達電流、尺寸及重量表 | 傑平 立式揚水多段泵.pdf.pdf | 影像規格表已OCR整理；數值需人工複核 | 大樓揚水 | 工業系統 | 冷凍及空調 | 農業灌溉用水
傑平 | SB/SBI/SBN | 立式多段不銹鋼管道泵浦 | SB45-4 | 傑平¦SB/SBI/SBN¦SB45-4 | 大樓、旅館及集合住宅加壓供水；工業清洗、洗車、消防、加工與冷卻系統；鍋爐、加熱、熱交換、冷凍及空調循環；農田灌溉；水處理 | 立式揚水泵 | [7 empty] | 270 |  |  |  |  | 1167 |  |  |  | 60Hz；依功率有單相或三相電壓版本 | [13 empty] | 型式=SB；尺寸級別=45；逐型號馬達、電流、尺寸及重量詳見「傑平SB-SBI-SBN」分頁。 | 性能曲線圖；型號說明；材質表；結構圖；外型尺寸圖；逐型號馬達電流、尺寸及重量表 | 傑平 立式揚水多段泵.pdf.pdf | 影像規格表已OCR整理；數值需人工複核 | 大樓揚水 | 工業系統 | 冷凍及空調 | 農業灌溉用水
傑平 | SB/SBI/SBN | 立式多段不銹鋼管道泵浦 | SB45-5-2 | 傑平¦SB/SBI/SBN¦SB45-5-2 | 大樓、旅館及集合住宅加壓供水；工業清洗、洗車、消防、加工與冷卻系統；鍋爐、加熱、熱交換、冷凍及空調循環；農田灌溉；水處理 | 立式揚水泵 | [7 empty] | 270 |  |  |  |  | 1167 |  |  |  | 60Hz；依功率有單相或三相電壓版本 | [13 empty] | 型式=SB；尺寸級別=45；逐型號馬達、電流、尺寸及重量詳見「傑平SB-SBI-SBN」分頁。 | 性能曲線圖；型號說明；材質表；結構圖；外型尺寸圖；逐型號馬達電流、尺寸及重量表 | 傑平 立式揚水多段泵.pdf.pdf | 影像規格表已OCR整理；數值需人工複核 | 大樓揚水 | 工業系統 | 冷凍及空調 | 農業灌溉用水
傑平 | SB/SBI/SBN | 立式多段不銹鋼管道泵浦 | SB45-5-1 | 傑平¦SB/SBI/SBN¦SB45-5-1 | 大樓、旅館及集合住宅加壓供水；工業清洗、洗車、消防、加工與冷卻系統；鍋爐、加熱、熱交換、冷凍及空調循環；農田灌溉；水處理 | 立式揚水泵 | [7 empty] | 270 |  |  |  |  | 1167 |  |  |  | 60Hz；依功率有單相或三相電壓版本 | [13 empty] | 型式=SB；尺寸級別=45；逐型號馬達、電流、尺寸及重量詳見「傑平SB-SBI-SBN」分頁。 | 性能曲線圖；型號說明；材質表；結構圖；外型尺寸圖；逐型號馬達電流、尺寸及重量表 | 傑平 立式揚水多段泵.pdf.pdf | 影像規格表已OCR整理；數值需人工複核 | 大樓揚水 | 工業系統 | 冷凍及空調 | 農業灌溉用水
傑平 | SB/SBI/SBN | 立式多段不銹鋼管道泵浦 | SB45-5 | 傑平¦SB/SBI/SBN¦SB45-5 | 大樓、旅館及集合住宅加壓供水；工業清洗、洗車、消防、加工與冷卻系統；鍋爐、加熱、熱交換、冷凍及空調循環；農田灌溉；水處理 | 立式揚水泵 | [7 empty] | 270 |  |  |  |  | 1167 |  |  |  | 60Hz；依功率有單相或三相電壓版本 | [13 empty] | 型式=SB；尺寸級別=45；逐型號馬達、電流、尺寸及重量詳見「傑平SB-SBI-SBN」分頁。 | 性能曲線圖；型號說明；材質表；結構圖；外型尺寸圖；逐型號馬達電流、尺寸及重量表 | 傑平 立式揚水多段泵.pdf.pdf | 影像規格表已OCR整理；數值需人工複核 | 大樓揚水 | 工業系統 | 冷凍及空調 | 農業灌溉用水
傑平 | SB/SBI/SBN | 立式多段不銹鋼管道泵浦 | SB45-6-2 | 傑平¦SB/SBI/SBN¦SB45-6-2 | 大樓、旅館及集合住宅加壓供水；工業清洗、洗車、消防、加工與冷卻系統；鍋爐、加熱、熱交換、冷凍及空調循環；農田灌溉；水處理 | 立式揚水泵 | [7 empty] | 270 |  |  |  |  | 1167 |  |  |  | 60Hz；依功率有單相或三相電壓版本 | [13 empty] | 型式=SB；尺寸級別=45；逐型號馬達、電流、尺寸及重量詳見「傑平SB-SBI-SBN」分頁。 | 性能曲線圖；型號說明；材質表；結構圖；外型尺寸圖；逐型號馬達電流、尺寸及重量表 | 傑平 立式揚水多段泵.pdf.pdf | 影像規格表已OCR整理；數值需人工複核 | 大樓揚水 | 工業系統 | 冷凍及空調 | 農業灌溉用水
傑平 | SB/SBI/SBN | 立式多段不銹鋼管道泵浦 | SB45-6-1 | 傑平¦SB/SBI/SBN¦SB45-6-1 | 大樓、旅館及集合住宅加壓供水；工業清洗、洗車、消防、加工與冷卻系統；鍋爐、加熱、熱交換、冷凍及空調循環；農田灌溉；水處理 | 立式揚水泵 | [7 empty] | 270 |  |  |  |  | 1167 |  |  |  | 60Hz；依功率有單相或三相電壓版本 | [13 empty] | 型式=SB；尺寸級別=45；逐型號馬達、電流、尺寸及重量詳見「傑平SB-SBI-SBN」分頁。 | 性能曲線圖；型號說明；材質表；結構圖；外型尺寸圖；逐型號馬達電流、尺寸及重量表 | 傑平 立式揚水多段泵.pdf.pdf | 影像規格表已OCR整理；數值需人工複核 | 大樓揚水 | 工業系統 | 冷凍及空調 | 農業灌溉用水
傑平 | SB/SBI/SBN | 立式多段不銹鋼管道泵浦 | SB45-6 | 傑平¦SB/SBI/SBN¦SB45-6 | 大樓、旅館及集合住宅加壓供水；工業清洗、洗車、消防、加工與冷卻系統；鍋爐、加熱、熱交換、冷凍及空調循環；農田灌溉；水處理 | 立式揚水泵 | [7 empty] | 270 |  |  |  |  | 1167 |  |  |  | 60Hz；依功率有單相或三相電壓版本 | [13 empty] | 型式=SB；尺寸級別=45；逐型號馬達、電流、尺寸及重量詳見「傑平SB-SBI-SBN」分頁。 | 性能曲線圖；型號說明；材質表；結構圖；外型尺寸圖；逐型號馬達電流、尺寸及重量表 | 傑平 立式揚水多段泵.pdf.pdf | 影像規格表已OCR整理；數值需人工複核 | 大樓揚水 | 工業系統 | 冷凍及空調 | 農業灌溉用水
傑平 | SB/SBI/SBN | 立式多段不銹鋼管道泵浦 | SB45-7-2 | 傑平¦SB/SBI/SBN¦SB45-7-2 | 大樓、旅館及集合住宅加壓供水；工業清洗、洗車、消防、加工與冷卻系統；鍋爐、加熱、熱交換、冷凍及空調循環；農田灌溉；水處理 | 立式揚水泵 | [7 empty] | 270 |  |  |  |  | 1167 |  |  |  | 60Hz；依功率有單相或三相電壓版本 | [13 empty] | 型式=SB；尺寸級別=45；逐型號馬達、電流、尺寸及重量詳見「傑平SB-SBI-SBN」分頁。 | 性能曲線圖；型號說明；材質表；結構圖；外型尺寸圖；逐型號馬達電流、尺寸及重量表 | 傑平 立式揚水多段泵.pdf.pdf | 影像規格表已OCR整理；數值需人工複核 | 大樓揚水 | 工業系統 | 冷凍及空調 | 農業灌溉用水
傑平 | SB/SBI/SBN | 立式多段不銹鋼管道泵浦 | SB45-7-1 | 傑平¦SB/SBI/SBN¦SB45-7-1 | 大樓、旅館及集合住宅加壓供水；工業清洗、洗車、消防、加工與冷卻系統；鍋爐、加熱、熱交換、冷凍及空調循環；農田灌溉；水處理 | 立式揚水泵 | [7 empty] | 270 |  |  |  |  | 1167 |  |  |  | 60Hz；依功率有單相或三相電壓版本 | [13 empty] | 型式=SB；尺寸級別=45；逐型號馬達、電流、尺寸及重量詳見「傑平SB-SBI-SBN」分頁。 | 性能曲線圖；型號說明；材質表；結構圖；外型尺寸圖；逐型號馬達電流、尺寸及重量表 | 傑平 立式揚水多段泵.pdf.pdf | 影像規格表已OCR整理；數值需人工複核 | 大樓揚水 | 工業系統 | 冷凍及空調 | 農業灌溉用水
傑平 | SB/SBI/SBN | 立式多段不銹鋼管道泵浦 | SB45-7 | 傑平¦SB/SBI/SBN¦SB45-7 | 大樓、旅館及集合住宅加壓供水；工業清洗、洗車、消防、加工與冷卻系統；鍋爐、加熱、熱交換、冷凍及空調循環；農田灌溉；水處理 | 立式揚水泵 | [7 empty] | 270 |  |  |  |  | 1167 |  |  |  | 60Hz；依功率有單相或三相電壓版本 | [13 empty] | 型式=SB；尺寸級別=45；逐型號馬達、電流、尺寸及重量詳見「傑平SB-SBI-SBN」分頁。 | 性能曲線圖；型號說明；材質表；結構圖；外型尺寸圖；逐型號馬達電流、尺寸及重量表 | 傑平 立式揚水多段泵.pdf.pdf | 影像規格表已OCR整理；數值需人工複核 | 大樓揚水 | 工業系統 | 冷凍及空調 | 農業灌溉用水
傑平 | SB/SBI/SBN | 立式多段不銹鋼管道泵浦 | SBI45-1-1 | 傑平¦SB/SBI/SBN¦SBI45-1-1 | 大樓、旅館及集合住宅加壓供水；工業清洗、洗車、消防、加工與冷卻系統；鍋爐、加熱、熱交換、冷凍及空調循環；農田灌溉；水處理 | 立式揚水泵 | [7 empty] | 270 |  |  |  |  | 1167 |  |  |  | 60Hz；依功率有單相或三相電壓版本 | [13 empty] | 型式=SBI；尺寸級別=45；逐型號馬達、電流、尺寸及重量詳見「傑平SB-SBI-SBN」分頁。 | 性能曲線圖；型號說明；材質表；結構圖；外型尺寸圖；逐型號馬達電流、尺寸及重量表 | 傑平 立式揚水多段泵.pdf.pdf | 影像規格表已OCR整理；數值需人工複核 | 大樓揚水 | 工業系統 | 冷凍及空調 | 農業灌溉用水
傑平 | SB/SBI/SBN | 立式多段不銹鋼管道泵浦 | SBN45-1-1 | 傑平¦SB/SBI/SBN¦SBN45-1-1 | 大樓、旅館及集合住宅加壓供水；工業清洗、洗車、消防、加工與冷卻系統；鍋爐、加熱、熱交換、冷凍及空調循環；農田灌溉；水處理 | 立式揚水泵 | [7 empty] | 270 |  |  |  |  | 1167 |  |  |  | 60Hz；依功率有單相或三相電壓版本 | [13 empty] | 型式=SBN；尺寸級別=45；逐型號馬達、電流、尺寸及重量詳見「傑平SB-SBI-SBN」分頁。 | 性能曲線圖；型號說明；材質表；結構圖；外型尺寸圖；逐型號馬達電流、尺寸及重量表 | 傑平 立式揚水多段泵.pdf.pdf | 影像規格表已OCR整理；數值需人工複核 | 大樓揚水 | 工業系統 | 冷凍及空調 | 農業灌溉用水
傑平 | SB/SBI/SBN | 立式多段不銹鋼管道泵浦 | SBI45-1 | 傑平¦SB/SBI/SBN¦SBI45-1 | 大樓、旅館及集合住宅加壓供水；工業清洗、洗車、消防、加工與冷卻系統；鍋爐、加熱、熱交換、冷凍及空調循環；農田灌溉；水處理 | 立式揚水泵 | [7 empty] | 270 |  |  |  |  | 1167 |  |  |  | 60Hz；依功率有單相或三相電壓版本 | [13 empty] | 型式=SBI；尺寸級別=45；逐型號馬達、電流、尺寸及重量詳見「傑平SB-SBI-SBN」分頁。 | 性能曲線圖；型號說明；材質表；結構圖；外型尺寸圖；逐型號馬達電流、尺寸及重量表 | 傑平 立式揚水多段泵.pdf.pdf | 影像規格表已OCR整理；數值需人工複核 | 大樓揚水 | 工業系統 | 冷凍及空調 | 農業灌溉用水
傑平 | SB/SBI/SBN | 立式多段不銹鋼管道泵浦 | SBN45-1 | 傑平¦SB/SBI/SBN¦SBN45-1 | 大樓、旅館及集合住宅加壓供水；工業清洗、洗車、消防、加工與冷卻系統；鍋爐、加熱、熱交換、冷凍及空調循環；農田灌溉；水處理 | 立式揚水泵 | [7 empty] | 270 |  |  |  |  | 1167 |  |  |  | 60Hz；依功率有單相或三相電壓版本 | [13 empty] | 型式=SBN；尺寸級別=45；逐型號馬達、電流、尺寸及重量詳見「傑平SB-SBI-SBN」分頁。 | 性能曲線圖；型號說明；材質表；結構圖；外型尺寸圖；逐型號馬達電流、尺寸及重量表 | 傑平 立式揚水多段泵.pdf.pdf | 影像規格表已OCR整理；數值需人工複核 | 大樓揚水 | 工業系統 | 冷凍及空調 | 農業灌溉用水
傑平 | SB/SBI/SBN | 立式多段不銹鋼管道泵浦 | SBI45-2-2 | 傑平¦SB/SBI/SBN¦SBI45-2-2 | 大樓、旅館及集合住宅加壓供水；工業清洗、洗車、消防、加工與冷卻系統；鍋爐、加熱、熱交換、冷凍及空調循環；農田灌溉；水處理 | 立式揚水泵 | [7 empty] | 270 |  |  |  |  | 1167 |  |  |  | 60Hz；依功率有單相或三相電壓版本 | [13 empty] | 型式=SBI；尺寸級別=45；逐型號馬達、電流、尺寸及重量詳見「傑平SB-SBI-SBN」分頁。 | 性能曲線圖；型號說明；材質表；結構圖；外型尺寸圖；逐型號馬達電流、尺寸及重量表 | 傑平 立式揚水多段泵.pdf.pdf | 影像規格表已OCR整理；數值需人工複核 | 大樓揚水 | 工業系統 | 冷凍及空調 | 農業灌溉用水
傑平 | SB/SBI/SBN | 立式多段不銹鋼管道泵浦 | SBN45-2-2 | 傑平¦SB/SBI/SBN¦SBN45-2-2 | 大樓、旅館及集合住宅加壓供水；工業清洗、洗車、消防、加工與冷卻系統；鍋爐、加熱、熱交換、冷凍及空調循環；農田灌溉；水處理 | 立式揚水泵 | [7 empty] | 270 |  |  |  |  | 1167 |  |  |  | 60Hz；依功率有單相或三相電壓版本 | [13 empty] | 型式=SBN；尺寸級別=45；逐型號馬達、電流、尺寸及重量詳見「傑平SB-SBI-SBN」分頁。 | 性能曲線圖；型號說明；材質表；結構圖；外型尺寸圖；逐型號馬達電流、尺寸及重量表 | 傑平 立式揚水多段泵.pdf.pdf | 影像規格表已OCR整理；數值需人工複核 | 大樓揚水 | 工業系統 | 冷凍及空調 | 農業灌溉用水
傑平 | SB/SBI/SBN | 立式多段不銹鋼管道泵浦 | SBI45-2-1 | 傑平¦SB/SBI/SBN¦SBI45-2-1 | 大樓、旅館及集合住宅加壓供水；工業清洗、洗車、消防、加工與冷卻系統；鍋爐、加熱、熱交換、冷凍及空調循環；農田灌溉；水處理 | 立式揚水泵 | [7 empty] | 270 |  |  |  |  | 1167 |  |  |  | 60Hz；依功率有單相或三相電壓版本 | [13 empty] | 型式=SBI；尺寸級別=45；逐型號馬達、電流、尺寸及重量詳見「傑平SB-SBI-SBN」分頁。 | 性能曲線圖；型號說明；材質表；結構圖；外型尺寸圖；逐型號馬達電流、尺寸及重量表 | 傑平 立式揚水多段泵.pdf.pdf | 影像規格表已OCR整理；數值需人工複核 | 大樓揚水 | 工業系統 | 冷凍及空調 | 農業灌溉用水
傑平 | SB/SBI/SBN | 立式多段不銹鋼管道泵浦 | SBN45-2-1 | 傑平¦SB/SBI/SBN¦SBN45-2-1 | 大樓、旅館及集合住宅加壓供水；工業清洗、洗車、消防、加工與冷卻系統；鍋爐、加熱、熱交換、冷凍及空調循環；農田灌溉；水處理 | 立式揚水泵 | [7 empty] | 270 |  |  |  |  | 1167 |  |  |  | 60Hz；依功率有單相或三相電壓版本 | [13 empty] | 型式=SBN；尺寸級別=45；逐型號馬達、電流、尺寸及重量詳見「傑平SB-SBI-SBN」分頁。 | 性能曲線圖；型號說明；材質表；結構圖；外型尺寸圖；逐型號馬達電流、尺寸及重量表 | 傑平 立式揚水多段泵.pdf.pdf | 影像規格表已OCR整理；數值需人工複核 | 大樓揚水 | 工業系統 | 冷凍及空調 | 農業灌溉用水
傑平 | SB/SBI/SBN | 立式多段不銹鋼管道泵浦 | SBI45-2 | 傑平¦SB/SBI/SBN¦SBI45-2 | 大樓、旅館及集合住宅加壓供水；工業清洗、洗車、消防、加工與冷卻系統；鍋爐、加熱、熱交換、冷凍及空調循環；農田灌溉；水處理 | 立式揚水泵 | [7 empty] | 270 |  |  |  |  | 1167 |  |  |  | 60Hz；依功率有單相或三相電壓版本 | [13 empty] | 型式=SBI；尺寸級別=45；逐型號馬達、電流、尺寸及重量詳見「傑平SB-SBI-SBN」分頁。 | 性能曲線圖；型號說明；材質表；結構圖；外型尺寸圖；逐型號馬達電流、尺寸及重量表 | 傑平 立式揚水多段泵.pdf.pdf | 影像規格表已OCR整理；數值需人工複核 | 大樓揚水 | 工業系統 | 冷凍及空調 | 農業灌溉用水
傑平 | SB/SBI/SBN | 立式多段不銹鋼管道泵浦 | SBN45-2 | 傑平¦SB/SBI/SBN¦SBN45-2 | 大樓、旅館及集合住宅加壓供水；工業清洗、洗車、消防、加工與冷卻系統；鍋爐、加熱、熱交換、冷凍及空調循環；農田灌溉；水處理 | 立式揚水泵 | [7 empty] | 270 |  |  |  |  | 1167 |  |  |  | 60Hz；依功率有單相或三相電壓版本 | [13 empty] | 型式=SBN；尺寸級別=45；逐型號馬達、電流、尺寸及重量詳見「傑平SB-SBI-SBN」分頁。 | 性能曲線圖；型號說明；材質表；結構圖；外型尺寸圖；逐型號馬達電流、尺寸及重量表 | 傑平 立式揚水多段泵.pdf.pdf | 影像規格表已OCR整理；數值需人工複核 | 大樓揚水 | 工業系統 | 冷凍及空調 | 農業灌溉用水
傑平 | SB/SBI/SBN | 立式多段不銹鋼管道泵浦 | SBI45-3-2 | 傑平¦SB/SBI/SBN¦SBI45-3-2 | 大樓、旅館及集合住宅加壓供水；工業清洗、洗車、消防、加工與冷卻系統；鍋爐、加熱、熱交換、冷凍及空調循環；農田灌溉；水處理 | 立式揚水泵 | [7 empty] | 270 |  |  |  |  | 1167 |  |  |  | 60Hz；依功率有單相或三相電壓版本 | [13 empty] | 型式=SBI；尺寸級別=45；逐型號馬達、電流、尺寸及重量詳見「傑平SB-SBI-SBN」分頁。 | 性能曲線圖；型號說明；材質表；結構圖；外型尺寸圖；逐型號馬達電流、尺寸及重量表 | 傑平 立式揚水多段泵.pdf.pdf | 影像規格表已OCR整理；數值需人工複核 | 大樓揚水 | 工業系統 | 冷凍及空調 | 農業灌溉用水
傑平 | SB/SBI/SBN | 立式多段不銹鋼管道泵浦 | SBN45-3-2 | 傑平¦SB/SBI/SBN¦SBN45-3-2 | 大樓、旅館及集合住宅加壓供水；工業清洗、洗車、消防、加工與冷卻系統；鍋爐、加熱、熱交換、冷凍及空調循環；農田灌溉；水處理 | 立式揚水泵 | [7 empty] | 270 |  |  |  |  | 1167 |  |  |  | 60Hz；依功率有單相或三相電壓版本 | [13 empty] | 型式=SBN；尺寸級別=45；逐型號馬達、電流、尺寸及重量詳見「傑平SB-SBI-SBN」分頁。 | 性能曲線圖；型號說明；材質表；結構圖；外型尺寸圖；逐型號馬達電流、尺寸及重量表 | 傑平 立式揚水多段泵.pdf.pdf | 影像規格表已OCR整理；數值需人工複核 | 大樓揚水 | 工業系統 | 冷凍及空調 | 農業灌溉用水
傑平 | SB/SBI/SBN | 立式多段不銹鋼管道泵浦 | SBI45-3-1 | 傑平¦SB/SBI/SBN¦SBI45-3-1 | 大樓、旅館及集合住宅加壓供水；工業清洗、洗車、消防、加工與冷卻系統；鍋爐、加熱、熱交換、冷凍及空調循環；農田灌溉；水處理 | 立式揚水泵 | [7 empty] | 270 |  |  |  |  | 1167 |  |  |  | 60Hz；依功率有單相或三相電壓版本 | [13 empty] | 型式=SBI；尺寸級別=45；逐型號馬達、電流、尺寸及重量詳見「傑平SB-SBI-SBN」分頁。 | 性能曲線圖；型號說明；材質表；結構圖；外型尺寸圖；逐型號馬達電流、尺寸及重量表 | 傑平 立式揚水多段泵.pdf.pdf | 影像規格表已OCR整理；數值需人工複核 | 大樓揚水 | 工業系統 | 冷凍及空調 | 農業灌溉用水
傑平 | SB/SBI/SBN | 立式多段不銹鋼管道泵浦 | SBN45-3-1 | 傑平¦SB/SBI/SBN¦SBN45-3-1 | 大樓、旅館及集合住宅加壓供水；工業清洗、洗車、消防、加工與冷卻系統；鍋爐、加熱、熱交換、冷凍及空調循環；農田灌溉；水處理 | 立式揚水泵 | [7 empty] | 270 |  |  |  |  | 1167 |  |  |  | 60Hz；依功率有單相或三相電壓版本 | [13 empty] | 型式=SBN；尺寸級別=45；逐型號馬達、電流、尺寸及重量詳見「傑平SB-SBI-SBN」分頁。 | 性能曲線圖；型號說明；材質表；結構圖；外型尺寸圖；逐型號馬達電流、尺寸及重量表 | 傑平 立式揚水多段泵.pdf.pdf | 影像規格表已OCR整理；數值需人工複核 | 大樓揚水 | 工業系統 | 冷凍及空調 | 農業灌溉用水
傑平 | SB/SBI/SBN | 立式多段不銹鋼管道泵浦 | SBI45-3 | 傑平¦SB/SBI/SBN¦SBI45-3 | 大樓、旅館及集合住宅加壓供水；工業清洗、洗車、消防、加工與冷卻系統；鍋爐、加熱、熱交換、冷凍及空調循環；農田灌溉；水處理 | 立式揚水泵 | [7 empty] | 270 |  |  |  |  | 1167 |  |  |  | 60Hz；依功率有單相或三相電壓版本 | [13 empty] | 型式=SBI；尺寸級別=45；逐型號馬達、電流、尺寸及重量詳見「傑平SB-SBI-SBN」分頁。 | 性能曲線圖；型號說明；材質表；結構圖；外型尺寸圖；逐型號馬達電流、尺寸及重量表 | 傑平 立式揚水多段泵.pdf.pdf | 影像規格表已OCR整理；數值需人工複核 | 大樓揚水 | 工業系統 | 冷凍及空調 | 農業灌溉用水
傑平 | SB/SBI/SBN | 立式多段不銹鋼管道泵浦 | SBN45-3 | 傑平¦SB/SBI/SBN¦SBN45-3 | 大樓、旅館及集合住宅加壓供水；工業清洗、洗車、消防、加工與冷卻系統；鍋爐、加熱、熱交換、冷凍及空調循環；農田灌溉；水處理 | 立式揚水泵 | [7 empty] | 270 |  |  |  |  | 1167 |  |  |  | 60Hz；依功率有單相或三相電壓版本 | [13 empty] | 型式=SBN；尺寸級別=45；逐型號馬達、電流、尺寸及重量詳見「傑平SB-SBI-SBN」分頁。 | 性能曲線圖；型號說明；材質表；結構圖；外型尺寸圖；逐型號馬達電流、尺寸及重量表 | 傑平 立式揚水多段泵.pdf.pdf | 影像規格表已OCR整理；數值需人工複核 | 大樓揚水 | 工業系統 | 冷凍及空調 | 農業灌溉用水
傑平 | SB/SBI/SBN | 立式多段不銹鋼管道泵浦 | SBI45-4-2 | 傑平¦SB/SBI/SBN¦SBI45-4-2 | 大樓、旅館及集合住宅加壓供水；工業清洗、洗車、消防、加工與冷卻系統；鍋爐、加熱、熱交換、冷凍及空調循環；農田灌溉；水處理 | 立式揚水泵 | [7 empty] | 270 |  |  |  |  | 1167 |  |  |  | 60Hz；依功率有單相或三相電壓版本 | [13 empty] | 型式=SBI；尺寸級別=45；逐型號馬達、電流、尺寸及重量詳見「傑平SB-SBI-SBN」分頁。 | 性能曲線圖；型號說明；材質表；結構圖；外型尺寸圖；逐型號馬達電流、尺寸及重量表 | 傑平 立式揚水多段泵.pdf.pdf | 影像規格表已OCR整理；數值需人工複核 | 大樓揚水 | 工業系統 | 冷凍及空調 | 農業灌溉用水
傑平 | SB/SBI/SBN | 立式多段不銹鋼管道泵浦 | SBN45-4-2 | 傑平¦SB/SBI/SBN¦SBN45-4-2 | 大樓、旅館及集合住宅加壓供水；工業清洗、洗車、消防、加工與冷卻系統；鍋爐、加熱、熱交換、冷凍及空調循環；農田灌溉；水處理 | 立式揚水泵 | [7 empty] | 270 |  |  |  |  | 1167 |  |  |  | 60Hz；依功率有單相或三相電壓版本 | [13 empty] | 型式=SBN；尺寸級別=45；逐型號馬達、電流、尺寸及重量詳見「傑平SB-SBI-SBN」分頁。 | 性能曲線圖；型號說明；材質表；結構圖；外型尺寸圖；逐型號馬達電流、尺寸及重量表 | 傑平 立式揚水多段泵.pdf.pdf | 影像規格表已OCR整理；數值需人工複核 | 大樓揚水 | 工業系統 | 冷凍及空調 | 農業灌溉用水
傑平 | SB/SBI/SBN | 立式多段不銹鋼管道泵浦 | SBI45-4-1 | 傑平¦SB/SBI/SBN¦SBI45-4-1 | 大樓、旅館及集合住宅加壓供水；工業清洗、洗車、消防、加工與冷卻系統；鍋爐、加熱、熱交換、冷凍及空調循環；農田灌溉；水處理 | 立式揚水泵 | [7 empty] | 270 |  |  |  |  | 1167 |  |  |  | 60Hz；依功率有單相或三相電壓版本 | [13 empty] | 型式=SBI；尺寸級別=45；逐型號馬達、電流、尺寸及重量詳見「傑平SB-SBI-SBN」分頁。 | 性能曲線圖；型號說明；材質表；結構圖；外型尺寸圖；逐型號馬達電流、尺寸及重量表 | 傑平 立式揚水多段泵.pdf.pdf | 影像規格表已OCR整理；數值需人工複核 | 大樓揚水 | 工業系統 | 冷凍及空調 | 農業灌溉用水
傑平 | SB/SBI/SBN | 立式多段不銹鋼管道泵浦 | SBN45-4-1 | 傑平¦SB/SBI/SBN¦SBN45-4-1 | 大樓、旅館及集合住宅加壓供水；工業清洗、洗車、消防、加工與冷卻系統；鍋爐、加熱、熱交換、冷凍及空調循環；農田灌溉；水處理 | 立式揚水泵 | [7 empty] | 270 |  |  |  |  | 1167 |  |  |  | 60Hz；依功率有單相或三相電壓版本 | [13 empty] | 型式=SBN；尺寸級別=45；逐型號馬達、電流、尺寸及重量詳見「傑平SB-SBI-SBN」分頁。 | 性能曲線圖；型號說明；材質表；結構圖；外型尺寸圖；逐型號馬達電流、尺寸及重量表 | 傑平 立式揚水多段泵.pdf.pdf | 影像規格表已OCR整理；數值需人工複核 | 大樓揚水 | 工業系統 | 冷凍及空調 | 農業灌溉用水
傑平 | SB/SBI/SBN | 立式多段不銹鋼管道泵浦 | SBI45-4 | 傑平¦SB/SBI/SBN¦SBI45-4 | 大樓、旅館及集合住宅加壓供水；工業清洗、洗車、消防、加工與冷卻系統；鍋爐、加熱、熱交換、冷凍及空調循環；農田灌溉；水處理 | 立式揚水泵 | [7 empty] | 270 |  |  |  |  | 1167 |  |  |  | 60Hz；依功率有單相或三相電壓版本 | [13 empty] | 型式=SBI；尺寸級別=45；逐型號馬達、電流、尺寸及重量詳見「傑平SB-SBI-SBN」分頁。 | 性能曲線圖；型號說明；材質表；結構圖；外型尺寸圖；逐型號馬達電流、尺寸及重量表 | 傑平 立式揚水多段泵.pdf.pdf | 影像規格表已OCR整理；數值需人工複核 | 大樓揚水 | 工業系統 | 冷凍及空調 | 農業灌溉用水
傑平 | SB/SBI/SBN | 立式多段不銹鋼管道泵浦 | SBN45-4 | 傑平¦SB/SBI/SBN¦SBN45-4 | 大樓、旅館及集合住宅加壓供水；工業清洗、洗車、消防、加工與冷卻系統；鍋爐、加熱、熱交換、冷凍及空調循環；農田灌溉；水處理 | 立式揚水泵 | [7 empty] | 270 |  |  |  |  | 1167 |  |  |  | 60Hz；依功率有單相或三相電壓版本 | [13 empty] | 型式=SBN；尺寸級別=45；逐型號馬達、電流、尺寸及重量詳見「傑平SB-SBI-SBN」分頁。 | 性能曲線圖；型號說明；材質表；結構圖；外型尺寸圖；逐型號馬達電流、尺寸及重量表 | 傑平 立式揚水多段泵.pdf.pdf | 影像規格表已OCR整理；數值需人工複核 | 大樓揚水 | 工業系統 | 冷凍及空調 | 農業灌溉用水
傑平 | SB/SBI/SBN | 立式多段不銹鋼管道泵浦 | SBI45-5-2 | 傑平¦SB/SBI/SBN¦SBI45-5-2 | 大樓、旅館及集合住宅加壓供水；工業清洗、洗車、消防、加工與冷卻系統；鍋爐、加熱、熱交換、冷凍及空調循環；農田灌溉；水處理 | 立式揚水泵 | [7 empty] | 270 |  |  |  |  | 1167 |  |  |  | 60Hz；依功率有單相或三相電壓版本 | [13 empty] | 型式=SBI；尺寸級別=45；逐型號馬達、電流、尺寸及重量詳見「傑平SB-SBI-SBN」分頁。 | 性能曲線圖；型號說明；材質表；結構圖；外型尺寸圖；逐型號馬達電流、尺寸及重量表 | 傑平 立式揚水多段泵.pdf.pdf | 影像規格表已OCR整理；數值需人工複核 | 大樓揚水 | 工業系統 | 冷凍及空調 | 農業灌溉用水
傑平 | SB/SBI/SBN | 立式多段不銹鋼管道泵浦 | SBN45-5-2 | 傑平¦SB/SBI/SBN¦SBN45-5-2 | 大樓、旅館及集合住宅加壓供水；工業清洗、洗車、消防、加工與冷卻系統；鍋爐、加熱、熱交換、冷凍及空調循環；農田灌溉；水處理 | 立式揚水泵 | [7 empty] | 270 |  |  |  |  | 1167 |  |  |  | 60Hz；依功率有單相或三相電壓版本 | [13 empty] | 型式=SBN；尺寸級別=45；逐型號馬達、電流、尺寸及重量詳見「傑平SB-SBI-SBN」分頁。 | 性能曲線圖；型號說明；材質表；結構圖；外型尺寸圖；逐型號馬達電流、尺寸及重量表 | 傑平 立式揚水多段泵.pdf.pdf | 影像規格表已OCR整理；數值需人工複核 | 大樓揚水 | 工業系統 | 冷凍及空調 | 農業灌溉用水
傑平 | SB/SBI/SBN | 立式多段不銹鋼管道泵浦 | SBI45-5-1 | 傑平¦SB/SBI/SBN¦SBI45-5-1 | 大樓、旅館及集合住宅加壓供水；工業清洗、洗車、消防、加工與冷卻系統；鍋爐、加熱、熱交換、冷凍及空調循環；農田灌溉；水處理 | 立式揚水泵 | [7 empty] | 270 |  |  |  |  | 1167 |  |  |  | 60Hz；依功率有單相或三相電壓版本 | [13 empty] | 型式=SBI；尺寸級別=45；逐型號馬達、電流、尺寸及重量詳見「傑平SB-SBI-SBN」分頁。 | 性能曲線圖；型號說明；材質表；結構圖；外型尺寸圖；逐型號馬達電流、尺寸及重量表 | 傑平 立式揚水多段泵.pdf.pdf | 影像規格表已OCR整理；數值需人工複核 | 大樓揚水 | 工業系統 | 冷凍及空調 | 農業灌溉用水
傑平 | SB/SBI/SBN | 立式多段不銹鋼管道泵浦 | SBN45-5-1 | 傑平¦SB/SBI/SBN¦SBN45-5-1 | 大樓、旅館及集合住宅加壓供水；工業清洗、洗車、消防、加工與冷卻系統；鍋爐、加熱、熱交換、冷凍及空調循環；農田灌溉；水處理 | 立式揚水泵 | [7 empty] | 270 |  |  |  |  | 1167 |  |  |  | 60Hz；依功率有單相或三相電壓版本 | [13 empty] | 型式=SBN；尺寸級別=45；逐型號馬達、電流、尺寸及重量詳見「傑平SB-SBI-SBN」分頁。 | 性能曲線圖；型號說明；材質表；結構圖；外型尺寸圖；逐型號馬達電流、尺寸及重量表 | 傑平 立式揚水多段泵.pdf.pdf | 影像規格表已OCR整理；數值需人工複核 | 大樓揚水 | 工業系統 | 冷凍及空調 | 農業灌溉用水
傑平 | SB/SBI/SBN | 立式多段不銹鋼管道泵浦 | SBI45-5 | 傑平¦SB/SBI/SBN¦SBI45-5 | 大樓、旅館及集合住宅加壓供水；工業清洗、洗車、消防、加工與冷卻系統；鍋爐、加熱、熱交換、冷凍及空調循環；農田灌溉；水處理 | 立式揚水泵 | [7 empty] | 270 |  |  |  |  | 1167 |  |  |  | 60Hz；依功率有單相或三相電壓版本 | [13 empty] | 型式=SBI；尺寸級別=45；逐型號馬達、電流、尺寸及重量詳見「傑平SB-SBI-SBN」分頁。 | 性能曲線圖；型號說明；材質表；結構圖；外型尺寸圖；逐型號馬達電流、尺寸及重量表 | 傑平 立式揚水多段泵.pdf.pdf | 影像規格表已OCR整理；數值需人工複核 | 大樓揚水 | 工業系統 | 冷凍及空調 | 農業灌溉用水
傑平 | SB/SBI/SBN | 立式多段不銹鋼管道泵浦 | SBN45-5 | 傑平¦SB/SBI/SBN¦SBN45-5 | 大樓、旅館及集合住宅加壓供水；工業清洗、洗車、消防、加工與冷卻系統；鍋爐、加熱、熱交換、冷凍及空調循環；農田灌溉；水處理 | 立式揚水泵 | [7 empty] | 270 |  |  |  |  | 1167 |  |  |  | 60Hz；依功率有單相或三相電壓版本 | [13 empty] | 型式=SBN；尺寸級別=45；逐型號馬達、電流、尺寸及重量詳見「傑平SB-SBI-SBN」分頁。 | 性能曲線圖；型號說明；材質表；結構圖；外型尺寸圖；逐型號馬達電流、尺寸及重量表 | 傑平 立式揚水多段泵.pdf.pdf | 影像規格表已OCR整理；數值需人工複核 | 大樓揚水 | 工業系統 | 冷凍及空調 | 農業灌溉用水
傑平 | SB/SBI/SBN | 立式多段不銹鋼管道泵浦 | SBI45-6-2 | 傑平¦SB/SBI/SBN¦SBI45-6-2 | 大樓、旅館及集合住宅加壓供水；工業清洗、洗車、消防、加工與冷卻系統；鍋爐、加熱、熱交換、冷凍及空調循環；農田灌溉；水處理 | 立式揚水泵 | [7 empty] | 270 |  |  |  |  | 1167 |  |  |  | 60Hz；依功率有單相或三相電壓版本 | [13 empty] | 型式=SBI；尺寸級別=45；逐型號馬達、電流、尺寸及重量詳見「傑平SB-SBI-SBN」分頁。 | 性能曲線圖；型號說明；材質表；結構圖；外型尺寸圖；逐型號馬達電流、尺寸及重量表 | 傑平 立式揚水多段泵.pdf.pdf | 影像規格表已OCR整理；數值需人工複核 | 大樓揚水 | 工業系統 | 冷凍及空調 | 農業灌溉用水
傑平 | SB/SBI/SBN | 立式多段不銹鋼管道泵浦 | SBN45-6-2 | 傑平¦SB/SBI/SBN¦SBN45-6-2 | 大樓、旅館及集合住宅加壓供水；工業清洗、洗車、消防、加工與冷卻系統；鍋爐、加熱、熱交換、冷凍及空調循環；農田灌溉；水處理 | 立式揚水泵 | [7 empty] | 270 |  |  |  |  | 1167 |  |  |  | 60Hz；依功率有單相或三相電壓版本 | [13 empty] | 型式=SBN；尺寸級別=45；逐型號馬達、電流、尺寸及重量詳見「傑平SB-SBI-SBN」分頁。 | 性能曲線圖；型號說明；材質表；結構圖；外型尺寸圖；逐型號馬達電流、尺寸及重量表 | 傑平 立式揚水多段泵.pdf.pdf | 影像規格表已OCR整理；數值需人工複核 | 大樓揚水 | 工業系統 | 冷凍及空調 | 農業灌溉用水
傑平 | SB/SBI/SBN | 立式多段不銹鋼管道泵浦 | SBI45-6-1 | 傑平¦SB/SBI/SBN¦SBI45-6-1 | 大樓、旅館及集合住宅加壓供水；工業清洗、洗車、消防、加工與冷卻系統；鍋爐、加熱、熱交換、冷凍及空調循環；農田灌溉；水處理 | 立式揚水泵 | [7 empty] | 270 |  |  |  |  | 1167 |  |  |  | 60Hz；依功率有單相或三相電壓版本 | [13 empty] | 型式=SBI；尺寸級別=45；逐型號馬達、電流、尺寸及重量詳見「傑平SB-SBI-SBN」分頁。 | 性能曲線圖；型號說明；材質表；結構圖；外型尺寸圖；逐型號馬達電流、尺寸及重量表 | 傑平 立式揚水多段泵.pdf.pdf | 影像規格表已OCR整理；數值需人工複核 | 大樓揚水 | 工業系統 | 冷凍及空調 | 農業灌溉用水
傑平 | SB/SBI/SBN | 立式多段不銹鋼管道泵浦 | SBN45-6-1 | 傑平¦SB/SBI/SBN¦SBN45-6-1 | 大樓、旅館及集合住宅加壓供水；工業清洗、洗車、消防、加工與冷卻系統；鍋爐、加熱、熱交換、冷凍及空調循環；農田灌溉；水處理 | 立式揚水泵 | [7 empty] | 270 |  |  |  |  | 1167 |  |  |  | 60Hz；依功率有單相或三相電壓版本 | [13 empty] | 型式=SBN；尺寸級別=45；逐型號馬達、電流、尺寸及重量詳見「傑平SB-SBI-SBN」分頁。 | 性能曲線圖；型號說明；材質表；結構圖；外型尺寸圖；逐型號馬達電流、尺寸及重量表 | 傑平 立式揚水多段泵.pdf.pdf | 影像規格表已OCR整理；數值需人工複核 | 大樓揚水 | 工業系統 | 冷凍及空調 | 農業灌溉用水
傑平 | SB/SBI/SBN | 立式多段不銹鋼管道泵浦 | SBI45-6 | 傑平¦SB/SBI/SBN¦SBI45-6 | 大樓、旅館及集合住宅加壓供水；工業清洗、洗車、消防、加工與冷卻系統；鍋爐、加熱、熱交換、冷凍及空調循環；農田灌溉；水處理 | 立式揚水泵 | [7 empty] | 270 |  |  |  |  | 1167 |  |  |  | 60Hz；依功率有單相或三相電壓版本 | [13 empty] | 型式=SBI；尺寸級別=45；逐型號馬達、電流、尺寸及重量詳見「傑平SB-SBI-SBN」分頁。 | 性能曲線圖；型號說明；材質表；結構圖；外型尺寸圖；逐型號馬達電流、尺寸及重量表 | 傑平 立式揚水多段泵.pdf.pdf | 影像規格表已OCR整理；數值需人工複核 | 大樓揚水 | 工業系統 | 冷凍及空調 | 農業灌溉用水
傑平 | SB/SBI/SBN | 立式多段不銹鋼管道泵浦 | SBN45-6 | 傑平¦SB/SBI/SBN¦SBN45-6 | 大樓、旅館及集合住宅加壓供水；工業清洗、洗車、消防、加工與冷卻系統；鍋爐、加熱、熱交換、冷凍及空調循環；農田灌溉；水處理 | 立式揚水泵 | [7 empty] | 270 |  |  |  |  | 1167 |  |  |  | 60Hz；依功率有單相或三相電壓版本 | [13 empty] | 型式=SBN；尺寸級別=45；逐型號馬達、電流、尺寸及重量詳見「傑平SB-SBI-SBN」分頁。 | 性能曲線圖；型號說明；材質表；結構圖；外型尺寸圖；逐型號馬達電流、尺寸及重量表 | 傑平 立式揚水多段泵.pdf.pdf | 影像規格表已OCR整理；數值需人工複核 | 大樓揚水 | 工業系統 | 冷凍及空調 | 農業灌溉用水
傑平 | SB/SBI/SBN | 立式多段不銹鋼管道泵浦 | SBI45-7-2 | 傑平¦SB/SBI/SBN¦SBI45-7-2 | 大樓、旅館及集合住宅加壓供水；工業清洗、洗車、消防、加工與冷卻系統；鍋爐、加熱、熱交換、冷凍及空調循環；農田灌溉；水處理 | 立式揚水泵 | [7 empty] | 270 |  |  |  |  | 1167 |  |  |  | 60Hz；依功率有單相或三相電壓版本 | [13 empty] | 型式=SBI；尺寸級別=45；逐型號馬達、電流、尺寸及重量詳見「傑平SB-SBI-SBN」分頁。 | 性能曲線圖；型號說明；材質表；結構圖；外型尺寸圖；逐型號馬達電流、尺寸及重量表 | 傑平 立式揚水多段泵.pdf.pdf | 影像規格表已OCR整理；數值需人工複核 | 大樓揚水 | 工業系統 | 冷凍及空調 | 農業灌溉用水
傑平 | SB/SBI/SBN | 立式多段不銹鋼管道泵浦 | SBN45-7-2 | 傑平¦SB/SBI/SBN¦SBN45-7-2 | 大樓、旅館及集合住宅加壓供水；工業清洗、洗車、消防、加工與冷卻系統；鍋爐、加熱、熱交換、冷凍及空調循環；農田灌溉；水處理 | 立式揚水泵 | [7 empty] | 270 |  |  |  |  | 1167 |  |  |  | 60Hz；依功率有單相或三相電壓版本 | [13 empty] | 型式=SBN；尺寸級別=45；逐型號馬達、電流、尺寸及重量詳見「傑平SB-SBI-SBN」分頁。 | 性能曲線圖；型號說明；材質表；結構圖；外型尺寸圖；逐型號馬達電流、尺寸及重量表 | 傑平 立式揚水多段泵.pdf.pdf | 影像規格表已OCR整理；數值需人工複核 | 大樓揚水 | 工業系統 | 冷凍及空調 | 農業灌溉用水
傑平 | SB/SBI/SBN | 立式多段不銹鋼管道泵浦 | SBI45-7-1 | 傑平¦SB/SBI/SBN¦SBI45-7-1 | 大樓、旅館及集合住宅加壓供水；工業清洗、洗車、消防、加工與冷卻系統；鍋爐、加熱、熱交換、冷凍及空調循環；農田灌溉；水處理 | 立式揚水泵 | [7 empty] | 270 |  |  |  |  | 1167 |  |  |  | 60Hz；依功率有單相或三相電壓版本 | [13 empty] | 型式=SBI；尺寸級別=45；逐型號馬達、電流、尺寸及重量詳見「傑平SB-SBI-SBN」分頁。 | 性能曲線圖；型號說明；材質表；結構圖；外型尺寸圖；逐型號馬達電流、尺寸及重量表 | 傑平 立式揚水多段泵.pdf.pdf | 影像規格表已OCR整理；數值需人工複核 | 大樓揚水 | 工業系統 | 冷凍及空調 | 農業灌溉用水
傑平 | SB/SBI/SBN | 立式多段不銹鋼管道泵浦 | SBN45-7-1 | 傑平¦SB/SBI/SBN¦SBN45-7-1 | 大樓、旅館及集合住宅加壓供水；工業清洗、洗車、消防、加工與冷卻系統；鍋爐、加熱、熱交換、冷凍及空調循環；農田灌溉；水處理 | 立式揚水泵 | [7 empty] | 270 |  |  |  |  | 1167 |  |  |  | 60Hz；依功率有單相或三相電壓版本 | [13 empty] | 型式=SBN；尺寸級別=45；逐型號馬達、電流、尺寸及重量詳見「傑平SB-SBI-SBN」分頁。 | 性能曲線圖；型號說明；材質表；結構圖；外型尺寸圖；逐型號馬達電流、尺寸及重量表 | 傑平 立式揚水多段泵.pdf.pdf | 影像規格表已OCR整理；數值需人工複核 | 大樓揚水 | 工業系統 | 冷凍及空調 | 農業灌溉用水
傑平 | SB/SBI/SBN | 立式多段不銹鋼管道泵浦 | SBI45-7 | 傑平¦SB/SBI/SBN¦SBI45-7 | 大樓、旅館及集合住宅加壓供水；工業清洗、洗車、消防、加工與冷卻系統；鍋爐、加熱、熱交換、冷凍及空調循環；農田灌溉；水處理 | 立式揚水泵 | [7 empty] | 270 |  |  |  |  | 1167 |  |  |  | 60Hz；依功率有單相或三相電壓版本 | [13 empty] | 型式=SBI；尺寸級別=45；逐型號馬達、電流、尺寸及重量詳見「傑平SB-SBI-SBN」分頁。 | 性能曲線圖；型號說明；材質表；結構圖；外型尺寸圖；逐型號馬達電流、尺寸及重量表 | 傑平 立式揚水多段泵.pdf.pdf | 影像規格表已OCR整理；數值需人工複核 | 大樓揚水 | 工業系統 | 冷凍及空調 | 農業灌溉用水
傑平 | SB/SBI/SBN | 立式多段不銹鋼管道泵浦 | SBN45-7 | 傑平¦SB/SBI/SBN¦SBN45-7 | 大樓、旅館及集合住宅加壓供水；工業清洗、洗車、消防、加工與冷卻系統；鍋爐、加熱、熱交換、冷凍及空調循環；農田灌溉；水處理 | 立式揚水泵 | [7 empty] | 270 |  |  |  |  | 1167 |  |  |  | 60Hz；依功率有單相或三相電壓版本 | [13 empty] | 型式=SBN；尺寸級別=45；逐型號馬達、電流、尺寸及重量詳見「傑平SB-SBI-SBN」分頁。 | 性能曲線圖；型號說明；材質表；結構圖；外型尺寸圖；逐型號馬達電流、尺寸及重量表 | 傑平 立式揚水多段泵.pdf.pdf | 影像規格表已OCR整理；數值需人工複核 | 大樓揚水 | 工業系統 | 冷凍及空調 | 農業灌溉用水
傑平 | SB/SBI/SBN | 立式多段不銹鋼管道泵浦 | SB64-1-1 | 傑平¦SB/SBI/SBN¦SB64-1-1 | 大樓、旅館及集合住宅加壓供水；工業清洗、洗車、消防、加工與冷卻系統；鍋爐、加熱、熱交換、冷凍及空調循環；農田灌溉；水處理 | 立式揚水泵 | [7 empty] | 190 |  |  |  |  | 1750 |  |  |  | 60Hz；依功率有單相或三相電壓版本 | [13 empty] | 型式=SB；尺寸級別=64；逐型號馬達、電流、尺寸及重量詳見「傑平SB-SBI-SBN」分頁。 | 性能曲線圖；型號說明；材質表；結構圖；外型尺寸圖；逐型號馬達電流、尺寸及重量表 | 傑平 立式揚水多段泵.pdf.pdf | 影像規格表已OCR整理；數值需人工複核 | 大樓揚水 | 工業系統 | 冷凍及空調 | 農業灌溉用水
傑平 | SB/SBI/SBN | 立式多段不銹鋼管道泵浦 | SB64-1 | 傑平¦SB/SBI/SBN¦SB64-1 | 大樓、旅館及集合住宅加壓供水；工業清洗、洗車、消防、加工與冷卻系統；鍋爐、加熱、熱交換、冷凍及空調循環；農田灌溉；水處理 | 立式揚水泵 | [7 empty] | 190 |  |  |  |  | 1750 |  |  |  | 60Hz；依功率有單相或三相電壓版本 | [13 empty] | 型式=SB；尺寸級別=64；逐型號馬達、電流、尺寸及重量詳見「傑平SB-SBI-SBN」分頁。 | 性能曲線圖；型號說明；材質表；結構圖；外型尺寸圖；逐型號馬達電流、尺寸及重量表 | 傑平 立式揚水多段泵.pdf.pdf | 影像規格表已OCR整理；數值需人工複核 | 大樓揚水 | 工業系統 | 冷凍及空調 | 農業灌溉用水
傑平 | SB/SBI/SBN | 立式多段不銹鋼管道泵浦 | SB64-2-2 | 傑平¦SB/SBI/SBN¦SB64-2-2 | 大樓、旅館及集合住宅加壓供水；工業清洗、洗車、消防、加工與冷卻系統；鍋爐、加熱、熱交換、冷凍及空調循環；農田灌溉；水處理 | 立式揚水泵 | [7 empty] | 190 |  |  |  |  | 1750 |  |  |  | 60Hz；依功率有單相或三相電壓版本 | [13 empty] | 型式=SB；尺寸級別=64；逐型號馬達、電流、尺寸及重量詳見「傑平SB-SBI-SBN」分頁。 | 性能曲線圖；型號說明；材質表；結構圖；外型尺寸圖；逐型號馬達電流、尺寸及重量表 | 傑平 立式揚水多段泵.pdf.pdf | 影像規格表已OCR整理；數值需人工複核 | 大樓揚水 | 工業系統 | 冷凍及空調 | 農業灌溉用水
傑平 | SB/SBI/SBN | 立式多段不銹鋼管道泵浦 | SB64-2-1 | 傑平¦SB/SBI/SBN¦SB64-2-1 | 大樓、旅館及集合住宅加壓供水；工業清洗、洗車、消防、加工與冷卻系統；鍋爐、加熱、熱交換、冷凍及空調循環；農田灌溉；水處理 | 立式揚水泵 | [7 empty] | 190 |  |  |  |  | 1750 |  |  |  | 60Hz；依功率有單相或三相電壓版本 | [13 empty] | 型式=SB；尺寸級別=64；逐型號馬達、電流、尺寸及重量詳見「傑平SB-SBI-SBN」分頁。 | 性能曲線圖；型號說明；材質表；結構圖；外型尺寸圖；逐型號馬達電流、尺寸及重量表 | 傑平 立式揚水多段泵.pdf.pdf | 影像規格表已OCR整理；數值需人工複核 | 大樓揚水 | 工業系統 | 冷凍及空調 | 農業灌溉用水
傑平 | SB/SBI/SBN | 立式多段不銹鋼管道泵浦 | SB64-2 | 傑平¦SB/SBI/SBN¦SB64-2 | 大樓、旅館及集合住宅加壓供水；工業清洗、洗車、消防、加工與冷卻系統；鍋爐、加熱、熱交換、冷凍及空調循環；農田灌溉；水處理 | 立式揚水泵 | [7 empty] | 190 |  |  |  |  | 1750 |  |  |  | 60Hz；依功率有單相或三相電壓版本 | [13 empty] | 型式=SB；尺寸級別=64；逐型號馬達、電流、尺寸及重量詳見「傑平SB-SBI-SBN」分頁。 | 性能曲線圖；型號說明；材質表；結構圖；外型尺寸圖；逐型號馬達電流、尺寸及重量表 | 傑平 立式揚水多段泵.pdf.pdf | 影像規格表已OCR整理；數值需人工複核 | 大樓揚水 | 工業系統 | 冷凍及空調 | 農業灌溉用水
傑平 | SB/SBI/SBN | 立式多段不銹鋼管道泵浦 | SB64-3 | 傑平¦SB/SBI/SBN¦SB64-3 | 大樓、旅館及集合住宅加壓供水；工業清洗、洗車、消防、加工與冷卻系統；鍋爐、加熱、熱交換、冷凍及空調循環；農田灌溉；水處理 | 立式揚水泵 | [7 empty] | 190 |  |  |  |  | 1750 |  |  |  | 60Hz；依功率有單相或三相電壓版本 | [13 empty] | 型式=SB；尺寸級別=64；逐型號馬達、電流、尺寸及重量詳見「傑平SB-SBI-SBN」分頁。 | 性能曲線圖；型號說明；材質表；結構圖；外型尺寸圖；逐型號馬達電流、尺寸及重量表 | 傑平 立式揚水多段泵.pdf.pdf | 影像規格表已OCR整理；數值需人工複核 | 大樓揚水 | 工業系統 | 冷凍及空調 | 農業灌溉用水
傑平 | SB/SBI/SBN | 立式多段不銹鋼管道泵浦 | SB64-4-1 | 傑平¦SB/SBI/SBN¦SB64-4-1 | 大樓、旅館及集合住宅加壓供水；工業清洗、洗車、消防、加工與冷卻系統；鍋爐、加熱、熱交換、冷凍及空調循環；農田灌溉；水處理 | 立式揚水泵 | [7 empty] | 190 |  |  |  |  | 1750 |  |  |  | 60Hz；依功率有單相或三相電壓版本 | [13 empty] | 型式=SB；尺寸級別=64；逐型號馬達、電流、尺寸及重量詳見「傑平SB-SBI-SBN」分頁。 | 性能曲線圖；型號說明；材質表；結構圖；外型尺寸圖；逐型號馬達電流、尺寸及重量表 | 傑平 立式揚水多段泵.pdf.pdf | 影像規格表已OCR整理；數值需人工複核 | 大樓揚水 | 工業系統 | 冷凍及空調 | 農業灌溉用水
傑平 | SB/SBI/SBN | 立式多段不銹鋼管道泵浦 | SB64-4 | 傑平¦SB/SBI/SBN¦SB64-4 | 大樓、旅館及集合住宅加壓供水；工業清洗、洗車、消防、加工與冷卻系統；鍋爐、加熱、熱交換、冷凍及空調循環；農田灌溉；水處理 | 立式揚水泵 | [7 empty] | 190 |  |  |  |  | 1750 |  |  |  | 60Hz；依功率有單相或三相電壓版本 | [13 empty] | 型式=SB；尺寸級別=64；逐型號馬達、電流、尺寸及重量詳見「傑平SB-SBI-SBN」分頁。 | 性能曲線圖；型號說明；材質表；結構圖；外型尺寸圖；逐型號馬達電流、尺寸及重量表 | 傑平 立式揚水多段泵.pdf.pdf | 影像規格表已OCR整理；數值需人工複核 | 大樓揚水 | 工業系統 | 冷凍及空調 | 農業灌溉用水
傑平 | SB/SBI/SBN | 立式多段不銹鋼管道泵浦 | SB64-5-2 | 傑平¦SB/SBI/SBN¦SB64-5-2 | 大樓、旅館及集合住宅加壓供水；工業清洗、洗車、消防、加工與冷卻系統；鍋爐、加熱、熱交換、冷凍及空調循環；農田灌溉；水處理 | 立式揚水泵 | [7 empty] | 190 |  |  |  |  | 1750 |  |  |  | 60Hz；依功率有單相或三相電壓版本 | [13 empty] | 型式=SB；尺寸級別=64；逐型號馬達、電流、尺寸及重量詳見「傑平SB-SBI-SBN」分頁。 | 性能曲線圖；型號說明；材質表；結構圖；外型尺寸圖；逐型號馬達電流、尺寸及重量表 | 傑平 立式揚水多段泵.pdf.pdf | 影像規格表已OCR整理；數值需人工複核 | 大樓揚水 | 工業系統 | 冷凍及空調 | 農業灌溉用水
傑平 | SB/SBI/SBN | 立式多段不銹鋼管道泵浦 | SBI64-1-1 | 傑平¦SB/SBI/SBN¦SBI64-1-1 | 大樓、旅館及集合住宅加壓供水；工業清洗、洗車、消防、加工與冷卻系統；鍋爐、加熱、熱交換、冷凍及空調循環；農田灌溉；水處理 | 立式揚水泵 | [7 empty] | 190 |  |  |  |  | 1750 |  |  |  | 60Hz；依功率有單相或三相電壓版本 | [13 empty] | 型式=SBI；尺寸級別=64；逐型號馬達、電流、尺寸及重量詳見「傑平SB-SBI-SBN」分頁。 | 性能曲線圖；型號說明；材質表；結構圖；外型尺寸圖；逐型號馬達電流、尺寸及重量表 | 傑平 立式揚水多段泵.pdf.pdf | 影像規格表已OCR整理；數值需人工複核 | 大樓揚水 | 工業系統 | 冷凍及空調 | 農業灌溉用水
傑平 | SB/SBI/SBN | 立式多段不銹鋼管道泵浦 | SBN64-1-1 | 傑平¦SB/SBI/SBN¦SBN64-1-1 | 大樓、旅館及集合住宅加壓供水；工業清洗、洗車、消防、加工與冷卻系統；鍋爐、加熱、熱交換、冷凍及空調循環；農田灌溉；水處理 | 立式揚水泵 | [7 empty] | 190 |  |  |  |  | 1750 |  |  |  | 60Hz；依功率有單相或三相電壓版本 | [13 empty] | 型式=SBN；尺寸級別=64；逐型號馬達、電流、尺寸及重量詳見「傑平SB-SBI-SBN」分頁。 | 性能曲線圖；型號說明；材質表；結構圖；外型尺寸圖；逐型號馬達電流、尺寸及重量表 | 傑平 立式揚水多段泵.pdf.pdf | 影像規格表已OCR整理；數值需人工複核 | 大樓揚水 | 工業系統 | 冷凍及空調 | 農業灌溉用水
傑平 | SB/SBI/SBN | 立式多段不銹鋼管道泵浦 | SBI64-1 | 傑平¦SB/SBI/SBN¦SBI64-1 | 大樓、旅館及集合住宅加壓供水；工業清洗、洗車、消防、加工與冷卻系統；鍋爐、加熱、熱交換、冷凍及空調循環；農田灌溉；水處理 | 立式揚水泵 | [7 empty] | 190 |  |  |  |  | 1750 |  |  |  | 60Hz；依功率有單相或三相電壓版本 | [13 empty] | 型式=SBI；尺寸級別=64；逐型號馬達、電流、尺寸及重量詳見「傑平SB-SBI-SBN」分頁。 | 性能曲線圖；型號說明；材質表；結構圖；外型尺寸圖；逐型號馬達電流、尺寸及重量表 | 傑平 立式揚水多段泵.pdf.pdf | 影像規格表已OCR整理；數值需人工複核 | 大樓揚水 | 工業系統 | 冷凍及空調 | 農業灌溉用水
傑平 | SB/SBI/SBN | 立式多段不銹鋼管道泵浦 | SBN64-1 | 傑平¦SB/SBI/SBN¦SBN64-1 | 大樓、旅館及集合住宅加壓供水；工業清洗、洗車、消防、加工與冷卻系統；鍋爐、加熱、熱交換、冷凍及空調循環；農田灌溉；水處理 | 立式揚水泵 | [7 empty] | 190 |  |  |  |  | 1750 |  |  |  | 60Hz；依功率有單相或三相電壓版本 | [13 empty] | 型式=SBN；尺寸級別=64；逐型號馬達、電流、尺寸及重量詳見「傑平SB-SBI-SBN」分頁。 | 性能曲線圖；型號說明；材質表；結構圖；外型尺寸圖；逐型號馬達電流、尺寸及重量表 | 傑平 立式揚水多段泵.pdf.pdf | 影像規格表已OCR整理；數值需人工複核 | 大樓揚水 | 工業系統 | 冷凍及空調 | 農業灌溉用水
傑平 | SB/SBI/SBN | 立式多段不銹鋼管道泵浦 | SBI64-2-2 | 傑平¦SB/SBI/SBN¦SBI64-2-2 | 大樓、旅館及集合住宅加壓供水；工業清洗、洗車、消防、加工與冷卻系統；鍋爐、加熱、熱交換、冷凍及空調循環；農田灌溉；水處理 | 立式揚水泵 | [7 empty] | 190 |  |  |  |  | 1750 |  |  |  | 60Hz；依功率有單相或三相電壓版本 | [13 empty] | 型式=SBI；尺寸級別=64；逐型號馬達、電流、尺寸及重量詳見「傑平SB-SBI-SBN」分頁。 | 性能曲線圖；型號說明；材質表；結構圖；外型尺寸圖；逐型號馬達電流、尺寸及重量表 | 傑平 立式揚水多段泵.pdf.pdf | 影像規格表已OCR整理；數值需人工複核 | 大樓揚水 | 工業系統 | 冷凍及空調 | 農業灌溉用水
傑平 | SB/SBI/SBN | 立式多段不銹鋼管道泵浦 | SBN64-2-2 | 傑平¦SB/SBI/SBN¦SBN64-2-2 | 大樓、旅館及集合住宅加壓供水；工業清洗、洗車、消防、加工與冷卻系統；鍋爐、加熱、熱交換、冷凍及空調循環；農田灌溉；水處理 | 立式揚水泵 | [7 empty] | 190 |  |  |  |  | 1750 |  |  |  | 60Hz；依功率有單相或三相電壓版本 | [13 empty] | 型式=SBN；尺寸級別=64；逐型號馬達、電流、尺寸及重量詳見「傑平SB-SBI-SBN」分頁。 | 性能曲線圖；型號說明；材質表；結構圖；外型尺寸圖；逐型號馬達電流、尺寸及重量表 | 傑平 立式揚水多段泵.pdf.pdf | 影像規格表已OCR整理；數值需人工複核 | 大樓揚水 | 工業系統 | 冷凍及空調 | 農業灌溉用水
傑平 | SB/SBI/SBN | 立式多段不銹鋼管道泵浦 | SBI64-2-1 | 傑平¦SB/SBI/SBN¦SBI64-2-1 | 大樓、旅館及集合住宅加壓供水；工業清洗、洗車、消防、加工與冷卻系統；鍋爐、加熱、熱交換、冷凍及空調循環；農田灌溉；水處理 | 立式揚水泵 | [7 empty] | 190 |  |  |  |  | 1750 |  |  |  | 60Hz；依功率有單相或三相電壓版本 | [13 empty] | 型式=SBI；尺寸級別=64；逐型號馬達、電流、尺寸及重量詳見「傑平SB-SBI-SBN」分頁。 | 性能曲線圖；型號說明；材質表；結構圖；外型尺寸圖；逐型號馬達電流、尺寸及重量表 | 傑平 立式揚水多段泵.pdf.pdf | 影像規格表已OCR整理；數值需人工複核 | 大樓揚水 | 工業系統 | 冷凍及空調 | 農業灌溉用水
傑平 | SB/SBI/SBN | 立式多段不銹鋼管道泵浦 | SBN64-2-1 | 傑平¦SB/SBI/SBN¦SBN64-2-1 | 大樓、旅館及集合住宅加壓供水；工業清洗、洗車、消防、加工與冷卻系統；鍋爐、加熱、熱交換、冷凍及空調循環；農田灌溉；水處理 | 立式揚水泵 | [7 empty] | 190 |  |  |  |  | 1750 |  |  |  | 60Hz；依功率有單相或三相電壓版本 | [13 empty] | 型式=SBN；尺寸級別=64；逐型號馬達、電流、尺寸及重量詳見「傑平SB-SBI-SBN」分頁。 | 性能曲線圖；型號說明；材質表；結構圖；外型尺寸圖；逐型號馬達電流、尺寸及重量表 | 傑平 立式揚水多段泵.pdf.pdf | 影像規格表已OCR整理；數值需人工複核 | 大樓揚水 | 工業系統 | 冷凍及空調 | 農業灌溉用水
傑平 | SB/SBI/SBN | 立式多段不銹鋼管道泵浦 | SBI64-2 | 傑平¦SB/SBI/SBN¦SBI64-2 | 大樓、旅館及集合住宅加壓供水；工業清洗、洗車、消防、加工與冷卻系統；鍋爐、加熱、熱交換、冷凍及空調循環；農田灌溉；水處理 | 立式揚水泵 | [7 empty] | 190 |  |  |  |  | 1750 |  |  |  | 60Hz；依功率有單相或三相電壓版本 | [13 empty] | 型式=SBI；尺寸級別=64；逐型號馬達、電流、尺寸及重量詳見「傑平SB-SBI-SBN」分頁。 | 性能曲線圖；型號說明；材質表；結構圖；外型尺寸圖；逐型號馬達電流、尺寸及重量表 | 傑平 立式揚水多段泵.pdf.pdf | 影像規格表已OCR整理；數值需人工複核 | 大樓揚水 | 工業系統 | 冷凍及空調 | 農業灌溉用水
傑平 | SB/SBI/SBN | 立式多段不銹鋼管道泵浦 | SBN64-2 | 傑平¦SB/SBI/SBN¦SBN64-2 | 大樓、旅館及集合住宅加壓供水；工業清洗、洗車、消防、加工與冷卻系統；鍋爐、加熱、熱交換、冷凍及空調循環；農田灌溉；水處理 | 立式揚水泵 | [7 empty] | 190 |  |  |  |  | 1750 |  |  |  | 60Hz；依功率有單相或三相電壓版本 | [13 empty] | 型式=SBN；尺寸級別=64；逐型號馬達、電流、尺寸及重量詳見「傑平SB-SBI-SBN」分頁。 | 性能曲線圖；型號說明；材質表；結構圖；外型尺寸圖；逐型號馬達電流、尺寸及重量表 | 傑平 立式揚水多段泵.pdf.pdf | 影像規格表已OCR整理；數值需人工複核 | 大樓揚水 | 工業系統 | 冷凍及空調 | 農業灌溉用水
傑平 | SB/SBI/SBN | 立式多段不銹鋼管道泵浦 | SBI64-3-2 | 傑平¦SB/SBI/SBN¦SBI64-3-2 | 大樓、旅館及集合住宅加壓供水；工業清洗、洗車、消防、加工與冷卻系統；鍋爐、加熱、熱交換、冷凍及空調循環；農田灌溉；水處理 | 立式揚水泵 | [7 empty] | 190 |  |  |  |  | 1750 |  |  |  | 60Hz；依功率有單相或三相電壓版本 | [13 empty] | 型式=SBI；尺寸級別=64；逐型號馬達、電流、尺寸及重量詳見「傑平SB-SBI-SBN」分頁。 | 性能曲線圖；型號說明；材質表；結構圖；外型尺寸圖；逐型號馬達電流、尺寸及重量表 | 傑平 立式揚水多段泵.pdf.pdf | 影像規格表已OCR整理；數值需人工複核 | 大樓揚水 | 工業系統 | 冷凍及空調 | 農業灌溉用水
傑平 | SB/SBI/SBN | 立式多段不銹鋼管道泵浦 | SBN64-3-2 | 傑平¦SB/SBI/SBN¦SBN64-3-2 | 大樓、旅館及集合住宅加壓供水；工業清洗、洗車、消防、加工與冷卻系統；鍋爐、加熱、熱交換、冷凍及空調循環；農田灌溉；水處理 | 立式揚水泵 | [7 empty] | 190 |  |  |  |  | 1750 |  |  |  | 60Hz；依功率有單相或三相電壓版本 | [13 empty] | 型式=SBN；尺寸級別=64；逐型號馬達、電流、尺寸及重量詳見「傑平SB-SBI-SBN」分頁。 | 性能曲線圖；型號說明；材質表；結構圖；外型尺寸圖；逐型號馬達電流、尺寸及重量表 | 傑平 立式揚水多段泵.pdf.pdf | 影像規格表已OCR整理；數值需人工複核 | 大樓揚水 | 工業系統 | 冷凍及空調 | 農業灌溉用水
傑平 | SB/SBI/SBN | 立式多段不銹鋼管道泵浦 | SBI64-3-1 | 傑平¦SB/SBI/SBN¦SBI64-3-1 | 大樓、旅館及集合住宅加壓供水；工業清洗、洗車、消防、加工與冷卻系統；鍋爐、加熱、熱交換、冷凍及空調循環；農田灌溉；水處理 | 立式揚水泵 | [7 empty] | 190 |  |  |  |  | 1750 |  |  |  | 60Hz；依功率有單相或三相電壓版本 | [13 empty] | 型式=SBI；尺寸級別=64；逐型號馬達、電流、尺寸及重量詳見「傑平SB-SBI-SBN」分頁。 | 性能曲線圖；型號說明；材質表；結構圖；外型尺寸圖；逐型號馬達電流、尺寸及重量表 | 傑平 立式揚水多段泵.pdf.pdf | 影像規格表已OCR整理；數值需人工複核 | 大樓揚水 | 工業系統 | 冷凍及空調 | 農業灌溉用水
傑平 | SB/SBI/SBN | 立式多段不銹鋼管道泵浦 | SBN64-3-1 | 傑平¦SB/SBI/SBN¦SBN64-3-1 | 大樓、旅館及集合住宅加壓供水；工業清洗、洗車、消防、加工與冷卻系統；鍋爐、加熱、熱交換、冷凍及空調循環；農田灌溉；水處理 | 立式揚水泵 | [7 empty] | 190 |  |  |  |  | 1750 |  |  |  | 60Hz；依功率有單相或三相電壓版本 | [13 empty] | 型式=SBN；尺寸級別=64；逐型號馬達、電流、尺寸及重量詳見「傑平SB-SBI-SBN」分頁。 | 性能曲線圖；型號說明；材質表；結構圖；外型尺寸圖；逐型號馬達電流、尺寸及重量表 | 傑平 立式揚水多段泵.pdf.pdf | 影像規格表已OCR整理；數值需人工複核 | 大樓揚水 | 工業系統 | 冷凍及空調 | 農業灌溉用水
傑平 | SB/SBI/SBN | 立式多段不銹鋼管道泵浦 | SBI64-3 | 傑平¦SB/SBI/SBN¦SBI64-3 | 大樓、旅館及集合住宅加壓供水；工業清洗、洗車、消防、加工與冷卻系統；鍋爐、加熱、熱交換、冷凍及空調循環；農田灌溉；水處理 | 立式揚水泵 | [7 empty] | 190 |  |  |  |  | 1750 |  |  |  | 60Hz；依功率有單相或三相電壓版本 | [13 empty] | 型式=SBI；尺寸級別=64；逐型號馬達、電流、尺寸及重量詳見「傑平SB-SBI-SBN」分頁。 | 性能曲線圖；型號說明；材質表；結構圖；外型尺寸圖；逐型號馬達電流、尺寸及重量表 | 傑平 立式揚水多段泵.pdf.pdf | 影像規格表已OCR整理；數值需人工複核 | 大樓揚水 | 工業系統 | 冷凍及空調 | 農業灌溉用水
傑平 | SB/SBI/SBN | 立式多段不銹鋼管道泵浦 | SBN64-3 | 傑平¦SB/SBI/SBN¦SBN64-3 | 大樓、旅館及集合住宅加壓供水；工業清洗、洗車、消防、加工與冷卻系統；鍋爐、加熱、熱交換、冷凍及空調循環；農田灌溉；水處理 | 立式揚水泵 | [7 empty] | 190 |  |  |  |  | 1750 |  |  |  | 60Hz；依功率有單相或三相電壓版本 | [13 empty] | 型式=SBN；尺寸級別=64；逐型號馬達、電流、尺寸及重量詳見「傑平SB-SBI-SBN」分頁。 | 性能曲線圖；型號說明；材質表；結構圖；外型尺寸圖；逐型號馬達電流、尺寸及重量表 | 傑平 立式揚水多段泵.pdf.pdf | 影像規格表已OCR整理；數值需人工複核 | 大樓揚水 | 工業系統 | 冷凍及空調 | 農業灌溉用水
傑平 | SB/SBI/SBN | 立式多段不銹鋼管道泵浦 | SBI64-4-2 | 傑平¦SB/SBI/SBN¦SBI64-4-2 | 大樓、旅館及集合住宅加壓供水；工業清洗、洗車、消防、加工與冷卻系統；鍋爐、加熱、熱交換、冷凍及空調循環；農田灌溉；水處理 | 立式揚水泵 | [7 empty] | 190 |  |  |  |  | 1750 |  |  |  | 60Hz；依功率有單相或三相電壓版本 | [13 empty] | 型式=SBI；尺寸級別=64；逐型號馬達、電流、尺寸及重量詳見「傑平SB-SBI-SBN」分頁。 | 性能曲線圖；型號說明；材質表；結構圖；外型尺寸圖；逐型號馬達電流、尺寸及重量表 | 傑平 立式揚水多段泵.pdf.pdf | 影像規格表已OCR整理；數值需人工複核 | 大樓揚水 | 工業系統 | 冷凍及空調 | 農業灌溉用水
傑平 | SB/SBI/SBN | 立式多段不銹鋼管道泵浦 | SBN64-4-2 | 傑平¦SB/SBI/SBN¦SBN64-4-2 | 大樓、旅館及集合住宅加壓供水；工業清洗、洗車、消防、加工與冷卻系統；鍋爐、加熱、熱交換、冷凍及空調循環；農田灌溉；水處理 | 立式揚水泵 | [7 empty] | 190 |  |  |  |  | 1750 |  |  |  | 60Hz；依功率有單相或三相電壓版本 | [13 empty] | 型式=SBN；尺寸級別=64；逐型號馬達、電流、尺寸及重量詳見「傑平SB-SBI-SBN」分頁。 | 性能曲線圖；型號說明；材質表；結構圖；外型尺寸圖；逐型號馬達電流、尺寸及重量表 | 傑平 立式揚水多段泵.pdf.pdf | 影像規格表已OCR整理；數值需人工複核 | 大樓揚水 | 工業系統 | 冷凍及空調 | 農業灌溉用水
傑平 | SB/SBI/SBN | 立式多段不銹鋼管道泵浦 | SBI64-4-1 | 傑平¦SB/SBI/SBN¦SBI64-4-1 | 大樓、旅館及集合住宅加壓供水；工業清洗、洗車、消防、加工與冷卻系統；鍋爐、加熱、熱交換、冷凍及空調循環；農田灌溉；水處理 | 立式揚水泵 | [7 empty] | 190 |  |  |  |  | 1750 |  |  |  | 60Hz；依功率有單相或三相電壓版本 | [13 empty] | 型式=SBI；尺寸級別=64；逐型號馬達、電流、尺寸及重量詳見「傑平SB-SBI-SBN」分頁。 | 性能曲線圖；型號說明；材質表；結構圖；外型尺寸圖；逐型號馬達電流、尺寸及重量表 | 傑平 立式揚水多段泵.pdf.pdf | 影像規格表已OCR整理；數值需人工複核 | 大樓揚水 | 工業系統 | 冷凍及空調 | 農業灌溉用水
傑平 | SB/SBI/SBN | 立式多段不銹鋼管道泵浦 | SBN64-4-1 | 傑平¦SB/SBI/SBN¦SBN64-4-1 | 大樓、旅館及集合住宅加壓供水；工業清洗、洗車、消防、加工與冷卻系統；鍋爐、加熱、熱交換、冷凍及空調循環；農田灌溉；水處理 | 立式揚水泵 | [7 empty] | 190 |  |  |  |  | 1750 |  |  |  | 60Hz；依功率有單相或三相電壓版本 | [13 empty] | 型式=SBN；尺寸級別=64；逐型號馬達、電流、尺寸及重量詳見「傑平SB-SBI-SBN」分頁。 | 性能曲線圖；型號說明；材質表；結構圖；外型尺寸圖；逐型號馬達電流、尺寸及重量表 | 傑平 立式揚水多段泵.pdf.pdf | 影像規格表已OCR整理；數值需人工複核 | 大樓揚水 | 工業系統 | 冷凍及空調 | 農業灌溉用水
傑平 | SB/SBI/SBN | 立式多段不銹鋼管道泵浦 | SBI64-4 | 傑平¦SB/SBI/SBN¦SBI64-4 | 大樓、旅館及集合住宅加壓供水；工業清洗、洗車、消防、加工與冷卻系統；鍋爐、加熱、熱交換、冷凍及空調循環；農田灌溉；水處理 | 立式揚水泵 | [7 empty] | 190 |  |  |  |  | 1750 |  |  |  | 60Hz；依功率有單相或三相電壓版本 | [13 empty] | 型式=SBI；尺寸級別=64；逐型號馬達、電流、尺寸及重量詳見「傑平SB-SBI-SBN」分頁。 | 性能曲線圖；型號說明；材質表；結構圖；外型尺寸圖；逐型號馬達電流、尺寸及重量表 | 傑平 立式揚水多段泵.pdf.pdf | 影像規格表已OCR整理；數值需人工複核 | 大樓揚水 | 工業系統 | 冷凍及空調 | 農業灌溉用水
傑平 | SB/SBI/SBN | 立式多段不銹鋼管道泵浦 | SBN64-4 | 傑平¦SB/SBI/SBN¦SBN64-4 | 大樓、旅館及集合住宅加壓供水；工業清洗、洗車、消防、加工與冷卻系統；鍋爐、加熱、熱交換、冷凍及空調循環；農田灌溉；水處理 | 立式揚水泵 | [7 empty] | 190 |  |  |  |  | 1750 |  |  |  | 60Hz；依功率有單相或三相電壓版本 | [13 empty] | 型式=SBN；尺寸級別=64；逐型號馬達、電流、尺寸及重量詳見「傑平SB-SBI-SBN」分頁。 | 性能曲線圖；型號說明；材質表；結構圖；外型尺寸圖；逐型號馬達電流、尺寸及重量表 | 傑平 立式揚水多段泵.pdf.pdf | 影像規格表已OCR整理；數值需人工複核 | 大樓揚水 | 工業系統 | 冷凍及空調 | 農業灌溉用水
傑平 | SB/SBI/SBN | 立式多段不銹鋼管道泵浦 | SBI64-5-2 | 傑平¦SB/SBI/SBN¦SBI64-5-2 | 大樓、旅館及集合住宅加壓供水；工業清洗、洗車、消防、加工與冷卻系統；鍋爐、加熱、熱交換、冷凍及空調循環；農田灌溉；水處理 | 立式揚水泵 | [7 empty] | 190 |  |  |  |  | 1750 |  |  |  | 60Hz；依功率有單相或三相電壓版本 | [13 empty] | 型式=SBI；尺寸級別=64；逐型號馬達、電流、尺寸及重量詳見「傑平SB-SBI-SBN」分頁。 | 性能曲線圖；型號說明；材質表；結構圖；外型尺寸圖；逐型號馬達電流、尺寸及重量表 | 傑平 立式揚水多段泵.pdf.pdf | 影像規格表已OCR整理；數值需人工複核 | 大樓揚水 | 工業系統 | 冷凍及空調 | 農業灌溉用水
傑平 | SB/SBI/SBN | 立式多段不銹鋼管道泵浦 | SBN64-5-2 | 傑平¦SB/SBI/SBN¦SBN64-5-2 | 大樓、旅館及集合住宅加壓供水；工業清洗、洗車、消防、加工與冷卻系統；鍋爐、加熱、熱交換、冷凍及空調循環；農田灌溉；水處理 | 立式揚水泵 | [7 empty] | 190 |  |  |  |  | 1750 |  |  |  | 60Hz；依功率有單相或三相電壓版本 | [13 empty] | 型式=SBN；尺寸級別=64；逐型號馬達、電流、尺寸及重量詳見「傑平SB-SBI-SBN」分頁。 | 性能曲線圖；型號說明；材質表；結構圖；外型尺寸圖；逐型號馬達電流、尺寸及重量表 | 傑平 立式揚水多段泵.pdf.pdf | 影像規格表已OCR整理；數值需人工複核 | 大樓揚水 | 工業系統 | 冷凍及空調 | 農業灌溉用水
傑平 | SB/SBI/SBN | 立式多段不銹鋼管道泵浦 | SB90-1-1 | 傑平¦SB/SBI/SBN¦SB90-1-1 | 大樓、旅館及集合住宅加壓供水；工業清洗、洗車、消防、加工與冷卻系統；鍋爐、加熱、熱交換、冷凍及空調循環；農田灌溉；水處理 | 立式揚水泵 | [7 empty] | 165 |  |  |  |  | 2417 |  |  |  | 60Hz；依功率有單相或三相電壓版本 | [13 empty] | 型式=SB；尺寸級別=90；逐型號馬達、電流、尺寸及重量詳見「傑平SB-SBI-SBN」分頁。 | 性能曲線圖；型號說明；材質表；結構圖；外型尺寸圖；逐型號馬達電流、尺寸及重量表 | 傑平 立式揚水多段泵.pdf.pdf | 影像規格表已OCR整理；數值需人工複核 | 大樓揚水 | 工業系統 | 冷凍及空調 | 農業灌溉用水
傑平 | SB/SBI/SBN | 立式多段不銹鋼管道泵浦 | SB90-1 | 傑平¦SB/SBI/SBN¦SB90-1 | 大樓、旅館及集合住宅加壓供水；工業清洗、洗車、消防、加工與冷卻系統；鍋爐、加熱、熱交換、冷凍及空調循環；農田灌溉；水處理 | 立式揚水泵 | [7 empty] | 165 |  |  |  |  | 2417 |  |  |  | 60Hz；依功率有單相或三相電壓版本 | [13 empty] | 型式=SB；尺寸級別=90；逐型號馬達、電流、尺寸及重量詳見「傑平SB-SBI-SBN」分頁。 | 性能曲線圖；型號說明；材質表；結構圖；外型尺寸圖；逐型號馬達電流、尺寸及重量表 | 傑平 立式揚水多段泵.pdf.pdf | 影像規格表已OCR整理；數值需人工複核 | 大樓揚水 | 工業系統 | 冷凍及空調 | 農業灌溉用水
傑平 | SB/SBI/SBN | 立式多段不銹鋼管道泵浦 | SB90-2-2 | 傑平¦SB/SBI/SBN¦SB90-2-2 | 大樓、旅館及集合住宅加壓供水；工業清洗、洗車、消防、加工與冷卻系統；鍋爐、加熱、熱交換、冷凍及空調循環；農田灌溉；水處理 | 立式揚水泵 | [7 empty] | 165 |  |  |  |  | 2417 |  |  |  | 60Hz；依功率有單相或三相電壓版本 | [13 empty] | 型式=SB；尺寸級別=90；逐型號馬達、電流、尺寸及重量詳見「傑平SB-SBI-SBN」分頁。 | 性能曲線圖；型號說明；材質表；結構圖；外型尺寸圖；逐型號馬達電流、尺寸及重量表 | 傑平 立式揚水多段泵.pdf.pdf | 影像規格表已OCR整理；數值需人工複核 | 大樓揚水 | 工業系統 | 冷凍及空調 | 農業灌溉用水
傑平 | SB/SBI/SBN | 立式多段不銹鋼管道泵浦 | SB90-2-1 | 傑平¦SB/SBI/SBN¦SB90-2-1 | 大樓、旅館及集合住宅加壓供水；工業清洗、洗車、消防、加工與冷卻系統；鍋爐、加熱、熱交換、冷凍及空調循環；農田灌溉；水處理 | 立式揚水泵 | [7 empty] | 165 |  |  |  |  | 2417 |  |  |  | 60Hz；依功率有單相或三相電壓版本 | [13 empty] | 型式=SB；尺寸級別=90；逐型號馬達、電流、尺寸及重量詳見「傑平SB-SBI-SBN」分頁。 | 性能曲線圖；型號說明；材質表；結構圖；外型尺寸圖；逐型號馬達電流、尺寸及重量表 | 傑平 立式揚水多段泵.pdf.pdf | 影像規格表已OCR整理；數值需人工複核 | 大樓揚水 | 工業系統 | 冷凍及空調 | 農業灌溉用水
傑平 | SB/SBI/SBN | 立式多段不銹鋼管道泵浦 | SB90-2 | 傑平¦SB/SBI/SBN¦SB90-2 | 大樓、旅館及集合住宅加壓供水；工業清洗、洗車、消防、加工與冷卻系統；鍋爐、加熱、熱交換、冷凍及空調循環；農田灌溉；水處理 | 立式揚水泵 | [7 empty] | 165 |  |  |  |  | 2417 |  |  |  | 60Hz；依功率有單相或三相電壓版本 | [13 empty] | 型式=SB；尺寸級別=90；逐型號馬達、電流、尺寸及重量詳見「傑平SB-SBI-SBN」分頁。 | 性能曲線圖；型號說明；材質表；結構圖；外型尺寸圖；逐型號馬達電流、尺寸及重量表 | 傑平 立式揚水多段泵.pdf.pdf | 影像規格表已OCR整理；數值需人工複核 | 大樓揚水 | 工業系統 | 冷凍及空調 | 農業灌溉用水
傑平 | SB/SBI/SBN | 立式多段不銹鋼管道泵浦 | SB90-3-2 | 傑平¦SB/SBI/SBN¦SB90-3-2 | 大樓、旅館及集合住宅加壓供水；工業清洗、洗車、消防、加工與冷卻系統；鍋爐、加熱、熱交換、冷凍及空調循環；農田灌溉；水處理 | 立式揚水泵 | [7 empty] | 165 |  |  |  |  | 2417 |  |  |  | 60Hz；依功率有單相或三相電壓版本 | [13 empty] | 型式=SB；尺寸級別=90；逐型號馬達、電流、尺寸及重量詳見「傑平SB-SBI-SBN」分頁。 | 性能曲線圖；型號說明；材質表；結構圖；外型尺寸圖；逐型號馬達電流、尺寸及重量表 | 傑平 立式揚水多段泵.pdf.pdf | 影像規格表已OCR整理；數值需人工複核 | 大樓揚水 | 工業系統 | 冷凍及空調 | 農業灌溉用水
傑平 | SB/SBI/SBN | 立式多段不銹鋼管道泵浦 | SB90-3-1 | 傑平¦SB/SBI/SBN¦SB90-3-1 | 大樓、旅館及集合住宅加壓供水；工業清洗、洗車、消防、加工與冷卻系統；鍋爐、加熱、熱交換、冷凍及空調循環；農田灌溉；水處理 | 立式揚水泵 | [7 empty] | 165 |  |  |  |  | 2417 |  |  |  | 60Hz；依功率有單相或三相電壓版本 | [13 empty] | 型式=SB；尺寸級別=90；逐型號馬達、電流、尺寸及重量詳見「傑平SB-SBI-SBN」分頁。 | 性能曲線圖；型號說明；材質表；結構圖；外型尺寸圖；逐型號馬達電流、尺寸及重量表 | 傑平 立式揚水多段泵.pdf.pdf | 影像規格表已OCR整理；數值需人工複核 | 大樓揚水 | 工業系統 | 冷凍及空調 | 農業灌溉用水
傑平 | SB/SBI/SBN | 立式多段不銹鋼管道泵浦 | SB90-3 | 傑平¦SB/SBI/SBN¦SB90-3 | 大樓、旅館及集合住宅加壓供水；工業清洗、洗車、消防、加工與冷卻系統；鍋爐、加熱、熱交換、冷凍及空調循環；農田灌溉；水處理 | 立式揚水泵 | [7 empty] | 165 |  |  |  |  | 2417 |  |  |  | 60Hz；依功率有單相或三相電壓版本 | [13 empty] | 型式=SB；尺寸級別=90；逐型號馬達、電流、尺寸及重量詳見「傑平SB-SBI-SBN」分頁。 | 性能曲線圖；型號說明；材質表；結構圖；外型尺寸圖；逐型號馬達電流、尺寸及重量表 | 傑平 立式揚水多段泵.pdf.pdf | 影像規格表已OCR整理；數值需人工複核 | 大樓揚水 | 工業系統 | 冷凍及空調 | 農業灌溉用水
傑平 | SB/SBI/SBN | 立式多段不銹鋼管道泵浦 | SB90-4-2 | 傑平¦SB/SBI/SBN¦SB90-4-2 | 大樓、旅館及集合住宅加壓供水；工業清洗、洗車、消防、加工與冷卻系統；鍋爐、加熱、熱交換、冷凍及空調循環；農田灌溉；水處理 | 立式揚水泵 | [7 empty] | 165 |  |  |  |  | 2417 |  |  |  | 60Hz；依功率有單相或三相電壓版本 | [13 empty] | 型式=SB；尺寸級別=90；逐型號馬達、電流、尺寸及重量詳見「傑平SB-SBI-SBN」分頁。 | 性能曲線圖；型號說明；材質表；結構圖；外型尺寸圖；逐型號馬達電流、尺寸及重量表 | 傑平 立式揚水多段泵.pdf.pdf | 影像規格表已OCR整理；數值需人工複核 | 大樓揚水 | 工業系統 | 冷凍及空調 | 農業灌溉用水
傑平 | SB/SBI/SBN | 立式多段不銹鋼管道泵浦 | SBI90-1-1 | 傑平¦SB/SBI/SBN¦SBI90-1-1 | 大樓、旅館及集合住宅加壓供水；工業清洗、洗車、消防、加工與冷卻系統；鍋爐、加熱、熱交換、冷凍及空調循環；農田灌溉；水處理 | 立式揚水泵 | [7 empty] | 165 |  |  |  |  | 2417 |  |  |  | 60Hz；依功率有單相或三相電壓版本 | [13 empty] | 型式=SBI；尺寸級別=90；逐型號馬達、電流、尺寸及重量詳見「傑平SB-SBI-SBN」分頁。 | 性能曲線圖；型號說明；材質表；結構圖；外型尺寸圖；逐型號馬達電流、尺寸及重量表 | 傑平 立式揚水多段泵.pdf.pdf | 影像規格表已OCR整理；數值需人工複核 | 大樓揚水 | 工業系統 | 冷凍及空調 | 農業灌溉用水
傑平 | SB/SBI/SBN | 立式多段不銹鋼管道泵浦 | SBN90-1-1 | 傑平¦SB/SBI/SBN¦SBN90-1-1 | 大樓、旅館及集合住宅加壓供水；工業清洗、洗車、消防、加工與冷卻系統；鍋爐、加熱、熱交換、冷凍及空調循環；農田灌溉；水處理 | 立式揚水泵 | [7 empty] | 165 |  |  |  |  | 2417 |  |  |  | 60Hz；依功率有單相或三相電壓版本 | [13 empty] | 型式=SBN；尺寸級別=90；逐型號馬達、電流、尺寸及重量詳見「傑平SB-SBI-SBN」分頁。 | 性能曲線圖；型號說明；材質表；結構圖；外型尺寸圖；逐型號馬達電流、尺寸及重量表 | 傑平 立式揚水多段泵.pdf.pdf | 影像規格表已OCR整理；數值需人工複核 | 大樓揚水 | 工業系統 | 冷凍及空調 | 農業灌溉用水
傑平 | SB/SBI/SBN | 立式多段不銹鋼管道泵浦 | SBI90-1 | 傑平¦SB/SBI/SBN¦SBI90-1 | 大樓、旅館及集合住宅加壓供水；工業清洗、洗車、消防、加工與冷卻系統；鍋爐、加熱、熱交換、冷凍及空調循環；農田灌溉；水處理 | 立式揚水泵 | [7 empty] | 165 |  |  |  |  | 2417 |  |  |  | 60Hz；依功率有單相或三相電壓版本 | [13 empty] | 型式=SBI；尺寸級別=90；逐型號馬達、電流、尺寸及重量詳見「傑平SB-SBI-SBN」分頁。 | 性能曲線圖；型號說明；材質表；結構圖；外型尺寸圖；逐型號馬達電流、尺寸及重量表 | 傑平 立式揚水多段泵.pdf.pdf | 影像規格表已OCR整理；數值需人工複核 | 大樓揚水 | 工業系統 | 冷凍及空調 | 農業灌溉用水
傑平 | SB/SBI/SBN | 立式多段不銹鋼管道泵浦 | SBN90-1 | 傑平¦SB/SBI/SBN¦SBN90-1 | 大樓、旅館及集合住宅加壓供水；工業清洗、洗車、消防、加工與冷卻系統；鍋爐、加熱、熱交換、冷凍及空調循環；農田灌溉；水處理 | 立式揚水泵 | [7 empty] | 165 |  |  |  |  | 2417 |  |  |  | 60Hz；依功率有單相或三相電壓版本 | [13 empty] | 型式=SBN；尺寸級別=90；逐型號馬達、電流、尺寸及重量詳見「傑平SB-SBI-SBN」分頁。 | 性能曲線圖；型號說明；材質表；結構圖；外型尺寸圖；逐型號馬達電流、尺寸及重量表 | 傑平 立式揚水多段泵.pdf.pdf | 影像規格表已OCR整理；數值需人工複核 | 大樓揚水 | 工業系統 | 冷凍及空調 | 農業灌溉用水
傑平 | SB/SBI/SBN | 立式多段不銹鋼管道泵浦 | SBI90-2-2 | 傑平¦SB/SBI/SBN¦SBI90-2-2 | 大樓、旅館及集合住宅加壓供水；工業清洗、洗車、消防、加工與冷卻系統；鍋爐、加熱、熱交換、冷凍及空調循環；農田灌溉；水處理 | 立式揚水泵 | [7 empty] | 165 |  |  |  |  | 2417 |  |  |  | 60Hz；依功率有單相或三相電壓版本 | [13 empty] | 型式=SBI；尺寸級別=90；逐型號馬達、電流、尺寸及重量詳見「傑平SB-SBI-SBN」分頁。 | 性能曲線圖；型號說明；材質表；結構圖；外型尺寸圖；逐型號馬達電流、尺寸及重量表 | 傑平 立式揚水多段泵.pdf.pdf | 影像規格表已OCR整理；數值需人工複核 | 大樓揚水 | 工業系統 | 冷凍及空調 | 農業灌溉用水
傑平 | SB/SBI/SBN | 立式多段不銹鋼管道泵浦 | SBN90-2-2 | 傑平¦SB/SBI/SBN¦SBN90-2-2 | 大樓、旅館及集合住宅加壓供水；工業清洗、洗車、消防、加工與冷卻系統；鍋爐、加熱、熱交換、冷凍及空調循環；農田灌溉；水處理 | 立式揚水泵 | [7 empty] | 165 |  |  |  |  | 2417 |  |  |  | 60Hz；依功率有單相或三相電壓版本 | [13 empty] | 型式=SBN；尺寸級別=90；逐型號馬達、電流、尺寸及重量詳見「傑平SB-SBI-SBN」分頁。 | 性能曲線圖；型號說明；材質表；結構圖；外型尺寸圖；逐型號馬達電流、尺寸及重量表 | 傑平 立式揚水多段泵.pdf.pdf | 影像規格表已OCR整理；數值需人工複核 | 大樓揚水 | 工業系統 | 冷凍及空調 | 農業灌溉用水
傑平 | SB/SBI/SBN | 立式多段不銹鋼管道泵浦 | SBI90-2-1 | 傑平¦SB/SBI/SBN¦SBI90-2-1 | 大樓、旅館及集合住宅加壓供水；工業清洗、洗車、消防、加工與冷卻系統；鍋爐、加熱、熱交換、冷凍及空調循環；農田灌溉；水處理 | 立式揚水泵 | [7 empty] | 165 |  |  |  |  | 2417 |  |  |  | 60Hz；依功率有單相或三相電壓版本 | [13 empty] | 型式=SBI；尺寸級別=90；逐型號馬達、電流、尺寸及重量詳見「傑平SB-SBI-SBN」分頁。 | 性能曲線圖；型號說明；材質表；結構圖；外型尺寸圖；逐型號馬達電流、尺寸及重量表 | 傑平 立式揚水多段泵.pdf.pdf | 影像規格表已OCR整理；數值需人工複核 | 大樓揚水 | 工業系統 | 冷凍及空調 | 農業灌溉用水
傑平 | SB/SBI/SBN | 立式多段不銹鋼管道泵浦 | SBN90-2-1 | 傑平¦SB/SBI/SBN¦SBN90-2-1 | 大樓、旅館及集合住宅加壓供水；工業清洗、洗車、消防、加工與冷卻系統；鍋爐、加熱、熱交換、冷凍及空調循環；農田灌溉；水處理 | 立式揚水泵 | [7 empty] | 165 |  |  |  |  | 2417 |  |  |  | 60Hz；依功率有單相或三相電壓版本 | [13 empty] | 型式=SBN；尺寸級別=90；逐型號馬達、電流、尺寸及重量詳見「傑平SB-SBI-SBN」分頁。 | 性能曲線圖；型號說明；材質表；結構圖；外型尺寸圖；逐型號馬達電流、尺寸及重量表 | 傑平 立式揚水多段泵.pdf.pdf | 影像規格表已OCR整理；數值需人工複核 | 大樓揚水 | 工業系統 | 冷凍及空調 | 農業灌溉用水
傑平 | SB/SBI/SBN | 立式多段不銹鋼管道泵浦 | SBI90-2 | 傑平¦SB/SBI/SBN¦SBI90-2 | 大樓、旅館及集合住宅加壓供水；工業清洗、洗車、消防、加工與冷卻系統；鍋爐、加熱、熱交換、冷凍及空調循環；農田灌溉；水處理 | 立式揚水泵 | [7 empty] | 165 |  |  |  |  | 2417 |  |  |  | 60Hz；依功率有單相或三相電壓版本 | [13 empty] | 型式=SBI；尺寸級別=90；逐型號馬達、電流、尺寸及重量詳見「傑平SB-SBI-SBN」分頁。 | 性能曲線圖；型號說明；材質表；結構圖；外型尺寸圖；逐型號馬達電流、尺寸及重量表 | 傑平 立式揚水多段泵.pdf.pdf | 影像規格表已OCR整理；數值需人工複核 | 大樓揚水 | 工業系統 | 冷凍及空調 | 農業灌溉用水
傑平 | SB/SBI/SBN | 立式多段不銹鋼管道泵浦 | SBN90-2 | 傑平¦SB/SBI/SBN¦SBN90-2 | 大樓、旅館及集合住宅加壓供水；工業清洗、洗車、消防、加工與冷卻系統；鍋爐、加熱、熱交換、冷凍及空調循環；農田灌溉；水處理 | 立式揚水泵 | [7 empty] | 165 |  |  |  |  | 2417 |  |  |  | 60Hz；依功率有單相或三相電壓版本 | [13 empty] | 型式=SBN；尺寸級別=90；逐型號馬達、電流、尺寸及重量詳見「傑平SB-SBI-SBN」分頁。 | 性能曲線圖；型號說明；材質表；結構圖；外型尺寸圖；逐型號馬達電流、尺寸及重量表 | 傑平 立式揚水多段泵.pdf.pdf | 影像規格表已OCR整理；數值需人工複核 | 大樓揚水 | 工業系統 | 冷凍及空調 | 農業灌溉用水
傑平 | SB/SBI/SBN | 立式多段不銹鋼管道泵浦 | SBI90-3-2 | 傑平¦SB/SBI/SBN¦SBI90-3-2 | 大樓、旅館及集合住宅加壓供水；工業清洗、洗車、消防、加工與冷卻系統；鍋爐、加熱、熱交換、冷凍及空調循環；農田灌溉；水處理 | 立式揚水泵 | [7 empty] | 165 |  |  |  |  | 2417 |  |  |  | 60Hz；依功率有單相或三相電壓版本 | [13 empty] | 型式=SBI；尺寸級別=90；逐型號馬達、電流、尺寸及重量詳見「傑平SB-SBI-SBN」分頁。 | 性能曲線圖；型號說明；材質表；結構圖；外型尺寸圖；逐型號馬達電流、尺寸及重量表 | 傑平 立式揚水多段泵.pdf.pdf | 影像規格表已OCR整理；數值需人工複核 | 大樓揚水 | 工業系統 | 冷凍及空調 | 農業灌溉用水
傑平 | SB/SBI/SBN | 立式多段不銹鋼管道泵浦 | SBN90-3-2 | 傑平¦SB/SBI/SBN¦SBN90-3-2 | 大樓、旅館及集合住宅加壓供水；工業清洗、洗車、消防、加工與冷卻系統；鍋爐、加熱、熱交換、冷凍及空調循環；農田灌溉；水處理 | 立式揚水泵 | [7 empty] | 165 |  |  |  |  | 2417 |  |  |  | 60Hz；依功率有單相或三相電壓版本 | [13 empty] | 型式=SBN；尺寸級別=90；逐型號馬達、電流、尺寸及重量詳見「傑平SB-SBI-SBN」分頁。 | 性能曲線圖；型號說明；材質表；結構圖；外型尺寸圖；逐型號馬達電流、尺寸及重量表 | 傑平 立式揚水多段泵.pdf.pdf | 影像規格表已OCR整理；數值需人工複核 | 大樓揚水 | 工業系統 | 冷凍及空調 | 農業灌溉用水
傑平 | SB/SBI/SBN | 立式多段不銹鋼管道泵浦 | SBI90-3-1 | 傑平¦SB/SBI/SBN¦SBI90-3-1 | 大樓、旅館及集合住宅加壓供水；工業清洗、洗車、消防、加工與冷卻系統；鍋爐、加熱、熱交換、冷凍及空調循環；農田灌溉；水處理 | 立式揚水泵 | [7 empty] | 165 |  |  |  |  | 2417 |  |  |  | 60Hz；依功率有單相或三相電壓版本 | [13 empty] | 型式=SBI；尺寸級別=90；逐型號馬達、電流、尺寸及重量詳見「傑平SB-SBI-SBN」分頁。 | 性能曲線圖；型號說明；材質表；結構圖；外型尺寸圖；逐型號馬達電流、尺寸及重量表 | 傑平 立式揚水多段泵.pdf.pdf | 影像規格表已OCR整理；數值需人工複核 | 大樓揚水 | 工業系統 | 冷凍及空調 | 農業灌溉用水
傑平 | SB/SBI/SBN | 立式多段不銹鋼管道泵浦 | SBN90-3-1 | 傑平¦SB/SBI/SBN¦SBN90-3-1 | 大樓、旅館及集合住宅加壓供水；工業清洗、洗車、消防、加工與冷卻系統；鍋爐、加熱、熱交換、冷凍及空調循環；農田灌溉；水處理 | 立式揚水泵 | [7 empty] | 165 |  |  |  |  | 2417 |  |  |  | 60Hz；依功率有單相或三相電壓版本 | [13 empty] | 型式=SBN；尺寸級別=90；逐型號馬達、電流、尺寸及重量詳見「傑平SB-SBI-SBN」分頁。 | 性能曲線圖；型號說明；材質表；結構圖；外型尺寸圖；逐型號馬達電流、尺寸及重量表 | 傑平 立式揚水多段泵.pdf.pdf | 影像規格表已OCR整理；數值需人工複核 | 大樓揚水 | 工業系統 | 冷凍及空調 | 農業灌溉用水
傑平 | SB/SBI/SBN | 立式多段不銹鋼管道泵浦 | SBI90-3 | 傑平¦SB/SBI/SBN¦SBI90-3 | 大樓、旅館及集合住宅加壓供水；工業清洗、洗車、消防、加工與冷卻系統；鍋爐、加熱、熱交換、冷凍及空調循環；農田灌溉；水處理 | 立式揚水泵 | [7 empty] | 165 |  |  |  |  | 2417 |  |  |  | 60Hz；依功率有單相或三相電壓版本 | [13 empty] | 型式=SBI；尺寸級別=90；逐型號馬達、電流、尺寸及重量詳見「傑平SB-SBI-SBN」分頁。 | 性能曲線圖；型號說明；材質表；結構圖；外型尺寸圖；逐型號馬達電流、尺寸及重量表 | 傑平 立式揚水多段泵.pdf.pdf | 影像規格表已OCR整理；數值需人工複核 | 大樓揚水 | 工業系統 | 冷凍及空調 | 農業灌溉用水
傑平 | SB/SBI/SBN | 立式多段不銹鋼管道泵浦 | SBN90-3 | 傑平¦SB/SBI/SBN¦SBN90-3 | 大樓、旅館及集合住宅加壓供水；工業清洗、洗車、消防、加工與冷卻系統；鍋爐、加熱、熱交換、冷凍及空調循環；農田灌溉；水處理 | 立式揚水泵 | [7 empty] | 165 |  |  |  |  | 2417 |  |  |  | 60Hz；依功率有單相或三相電壓版本 | [13 empty] | 型式=SBN；尺寸級別=90；逐型號馬達、電流、尺寸及重量詳見「傑平SB-SBI-SBN」分頁。 | 性能曲線圖；型號說明；材質表；結構圖；外型尺寸圖；逐型號馬達電流、尺寸及重量表 | 傑平 立式揚水多段泵.pdf.pdf | 影像規格表已OCR整理；數值需人工複核 | 大樓揚水 | 工業系統 | 冷凍及空調 | 農業灌溉用水
傑平 | SB/SBI/SBN | 立式多段不銹鋼管道泵浦 | SBI90-4-2 | 傑平¦SB/SBI/SBN¦SBI90-4-2 | 大樓、旅館及集合住宅加壓供水；工業清洗、洗車、消防、加工與冷卻系統；鍋爐、加熱、熱交換、冷凍及空調循環；農田灌溉；水處理 | 立式揚水泵 | [7 empty] | 165 |  |  |  |  | 2417 |  |  |  | 60Hz；依功率有單相或三相電壓版本 | [13 empty] | 型式=SBI；尺寸級別=90；逐型號馬達、電流、尺寸及重量詳見「傑平SB-SBI-SBN」分頁。 | 性能曲線圖；型號說明；材質表；結構圖；外型尺寸圖；逐型號馬達電流、尺寸及重量表 | 傑平 立式揚水多段泵.pdf.pdf | 影像規格表已OCR整理；數值需人工複核 | 大樓揚水 | 工業系統 | 冷凍及空調 | 農業灌溉用水
傑平 | SB/SBI/SBN | 立式多段不銹鋼管道泵浦 | SBN90-4-2 | 傑平¦SB/SBI/SBN¦SBN90-4-2 | 大樓、旅館及集合住宅加壓供水；工業清洗、洗車、消防、加工與冷卻系統；鍋爐、加熱、熱交換、冷凍及空調循環；農田灌溉；水處理 | 立式揚水泵 | [7 empty] | 165 |  |  |  |  | 2417 |  |  |  | 60Hz；依功率有單相或三相電壓版本 | [13 empty] | 型式=SBN；尺寸級別=90；逐型號馬達、電流、尺寸及重量詳見「傑平SB-SBI-SBN」分頁。 | 性能曲線圖；型號說明；材質表；結構圖；外型尺寸圖；逐型號馬達電流、尺寸及重量表 | 傑平 立式揚水多段泵.pdf.pdf | 影像規格表已OCR整理；數值需人工複核 | 大樓揚水 | 工業系統 | 冷凍及空調 | 農業灌溉用水
傑平 | SB/SBI/SBN | 立式多段不銹鋼管道泵浦 | SB120-1 | 傑平¦SB/SBI/SBN¦SB120-1 | 大樓、旅館及集合住宅加壓供水；工業清洗、洗車、消防、加工與冷卻系統；鍋爐、加熱、熱交換、冷凍及空調循環；農田灌溉；水處理 | 立式揚水泵 | [16 empty] | 60Hz；依功率有單相或三相電壓版本 | [13 empty] | 型式=SB；尺寸級別=120；逐型號馬達、電流、尺寸及重量詳見「傑平SB-SBI-SBN」分頁。 | 性能曲線圖；型號說明；材質表；結構圖；外型尺寸圖；逐型號馬達電流、尺寸及重量表 | 傑平 立式揚水多段泵.pdf.pdf | 影像規格表已OCR整理；數值需人工複核 | 大樓揚水 | 工業系統 | 冷凍及空調 | 農業灌溉用水
傑平 | SB/SBI/SBN | 立式多段不銹鋼管道泵浦 | SB120-2-2 | 傑平¦SB/SBI/SBN¦SB120-2-2 | 大樓、旅館及集合住宅加壓供水；工業清洗、洗車、消防、加工與冷卻系統；鍋爐、加熱、熱交換、冷凍及空調循環；農田灌溉；水處理 | 立式揚水泵 | [16 empty] | 60Hz；依功率有單相或三相電壓版本 | [13 empty] | 型式=SB；尺寸級別=120；逐型號馬達、電流、尺寸及重量詳見「傑平SB-SBI-SBN」分頁。 | 性能曲線圖；型號說明；材質表；結構圖；外型尺寸圖；逐型號馬達電流、尺寸及重量表 | 傑平 立式揚水多段泵.pdf.pdf | 影像規格表已OCR整理；數值需人工複核 | 大樓揚水 | 工業系統 | 冷凍及空調 | 農業灌溉用水
傑平 | SB/SBI/SBN | 立式多段不銹鋼管道泵浦 | SB120-2-1 | 傑平¦SB/SBI/SBN¦SB120-2-1 | 大樓、旅館及集合住宅加壓供水；工業清洗、洗車、消防、加工與冷卻系統；鍋爐、加熱、熱交換、冷凍及空調循環；農田灌溉；水處理 | 立式揚水泵 | [16 empty] | 60Hz；依功率有單相或三相電壓版本 | [13 empty] | 型式=SB；尺寸級別=120；逐型號馬達、電流、尺寸及重量詳見「傑平SB-SBI-SBN」分頁。 | 性能曲線圖；型號說明；材質表；結構圖；外型尺寸圖；逐型號馬達電流、尺寸及重量表 | 傑平 立式揚水多段泵.pdf.pdf | 影像規格表已OCR整理；數值需人工複核 | 大樓揚水 | 工業系統 | 冷凍及空調 | 農業灌溉用水
傑平 | SB/SBI/SBN | 立式多段不銹鋼管道泵浦 | SB120-2 | 傑平¦SB/SBI/SBN¦SB120-2 | 大樓、旅館及集合住宅加壓供水；工業清洗、洗車、消防、加工與冷卻系統；鍋爐、加熱、熱交換、冷凍及空調循環；農田灌溉；水處理 | 立式揚水泵 | [16 empty] | 60Hz；依功率有單相或三相電壓版本 | [13 empty] | 型式=SB；尺寸級別=120；逐型號馬達、電流、尺寸及重量詳見「傑平SB-SBI-SBN」分頁。 | 性能曲線圖；型號說明；材質表；結構圖；外型尺寸圖；逐型號馬達電流、尺寸及重量表 | 傑平 立式揚水多段泵.pdf.pdf | 影像規格表已OCR整理；數值需人工複核 | 大樓揚水 | 工業系統 | 冷凍及空調 | 農業灌溉用水
傑平 | SB/SBI/SBN | 立式多段不銹鋼管道泵浦 | SB120-3-1 | 傑平¦SB/SBI/SBN¦SB120-3-1 | 大樓、旅館及集合住宅加壓供水；工業清洗、洗車、消防、加工與冷卻系統；鍋爐、加熱、熱交換、冷凍及空調循環；農田灌溉；水處理 | 立式揚水泵 | [16 empty] | 60Hz；依功率有單相或三相電壓版本 | [13 empty] | 型式=SB；尺寸級別=120；逐型號馬達、電流、尺寸及重量詳見「傑平SB-SBI-SBN」分頁。 | 性能曲線圖；型號說明；材質表；結構圖；外型尺寸圖；逐型號馬達電流、尺寸及重量表 | 傑平 立式揚水多段泵.pdf.pdf | 影像規格表已OCR整理；數值需人工複核 | 大樓揚水 | 工業系統 | 冷凍及空調 | 農業灌溉用水
傑平 | SB/SBI/SBN | 立式多段不銹鋼管道泵浦 | SB120-3 | 傑平¦SB/SBI/SBN¦SB120-3 | 大樓、旅館及集合住宅加壓供水；工業清洗、洗車、消防、加工與冷卻系統；鍋爐、加熱、熱交換、冷凍及空調循環；農田灌溉；水處理 | 立式揚水泵 | [16 empty] | 60Hz；依功率有單相或三相電壓版本 | [13 empty] | 型式=SB；尺寸級別=120；逐型號馬達、電流、尺寸及重量詳見「傑平SB-SBI-SBN」分頁。 | 性能曲線圖；型號說明；材質表；結構圖；外型尺寸圖；逐型號馬達電流、尺寸及重量表 | 傑平 立式揚水多段泵.pdf.pdf | 影像規格表已OCR整理；數值需人工複核 | 大樓揚水 | 工業系統 | 冷凍及空調 | 農業灌溉用水
傑平 | SB/SBI/SBN | 立式多段不銹鋼管道泵浦 | SB120-4-1 | 傑平¦SB/SBI/SBN¦SB120-4-1 | 大樓、旅館及集合住宅加壓供水；工業清洗、洗車、消防、加工與冷卻系統；鍋爐、加熱、熱交換、冷凍及空調循環；農田灌溉；水處理 | 立式揚水泵 | [16 empty] | 60Hz；依功率有單相或三相電壓版本 | [13 empty] | 型式=SB；尺寸級別=120；逐型號馬達、電流、尺寸及重量詳見「傑平SB-SBI-SBN」分頁。 | 性能曲線圖；型號說明；材質表；結構圖；外型尺寸圖；逐型號馬達電流、尺寸及重量表 | 傑平 立式揚水多段泵.pdf.pdf | 影像規格表已OCR整理；數值需人工複核 | 大樓揚水 | 工業系統 | 冷凍及空調 | 農業灌溉用水
傑平 | SB/SBI/SBN | 立式多段不銹鋼管道泵浦 | SB120-5-2 | 傑平¦SB/SBI/SBN¦SB120-5-2 | 大樓、旅館及集合住宅加壓供水；工業清洗、洗車、消防、加工與冷卻系統；鍋爐、加熱、熱交換、冷凍及空調循環；農田灌溉；水處理 | 立式揚水泵 | [16 empty] | 60Hz；依功率有單相或三相電壓版本 | [13 empty] | 型式=SB；尺寸級別=120；逐型號馬達、電流、尺寸及重量詳見「傑平SB-SBI-SBN」分頁。 | 性能曲線圖；型號說明；材質表；結構圖；外型尺寸圖；逐型號馬達電流、尺寸及重量表 | 傑平 立式揚水多段泵.pdf.pdf | 影像規格表已OCR整理；數值需人工複核 | 大樓揚水 | 工業系統 | 冷凍及空調 | 農業灌溉用水
傑平 | SB/SBI/SBN | 立式多段不銹鋼管道泵浦 | SBI120-1 | 傑平¦SB/SBI/SBN¦SBI120-1 | 大樓、旅館及集合住宅加壓供水；工業清洗、洗車、消防、加工與冷卻系統；鍋爐、加熱、熱交換、冷凍及空調循環；農田灌溉；水處理 | 立式揚水泵 | [16 empty] | 60Hz；依功率有單相或三相電壓版本 | [13 empty] | 型式=SBI；尺寸級別=120；逐型號馬達、電流、尺寸及重量詳見「傑平SB-SBI-SBN」分頁。 | 性能曲線圖；型號說明；材質表；結構圖；外型尺寸圖；逐型號馬達電流、尺寸及重量表 | 傑平 立式揚水多段泵.pdf.pdf | 影像規格表已OCR整理；數值需人工複核 | 大樓揚水 | 工業系統 | 冷凍及空調 | 農業灌溉用水
傑平 | SB/SBI/SBN | 立式多段不銹鋼管道泵浦 | SBN120-1 | 傑平¦SB/SBI/SBN¦SBN120-1 | 大樓、旅館及集合住宅加壓供水；工業清洗、洗車、消防、加工與冷卻系統；鍋爐、加熱、熱交換、冷凍及空調循環；農田灌溉；水處理 | 立式揚水泵 | [16 empty] | 60Hz；依功率有單相或三相電壓版本 | [13 empty] | 型式=SBN；尺寸級別=120；逐型號馬達、電流、尺寸及重量詳見「傑平SB-SBI-SBN」分頁。 | 性能曲線圖；型號說明；材質表；結構圖；外型尺寸圖；逐型號馬達電流、尺寸及重量表 | 傑平 立式揚水多段泵.pdf.pdf | 影像規格表已OCR整理；數值需人工複核 | 大樓揚水 | 工業系統 | 冷凍及空調 | 農業灌溉用水
傑平 | SB/SBI/SBN | 立式多段不銹鋼管道泵浦 | SBI120-2-2 | 傑平¦SB/SBI/SBN¦SBI120-2-2 | 大樓、旅館及集合住宅加壓供水；工業清洗、洗車、消防、加工與冷卻系統；鍋爐、加熱、熱交換、冷凍及空調循環；農田灌溉；水處理 | 立式揚水泵 | [16 empty] | 60Hz；依功率有單相或三相電壓版本 | [13 empty] | 型式=SBI；尺寸級別=120；逐型號馬達、電流、尺寸及重量詳見「傑平SB-SBI-SBN」分頁。 | 性能曲線圖；型號說明；材質表；結構圖；外型尺寸圖；逐型號馬達電流、尺寸及重量表 | 傑平 立式揚水多段泵.pdf.pdf | 影像規格表已OCR整理；數值需人工複核 | 大樓揚水 | 工業系統 | 冷凍及空調 | 農業灌溉用水
傑平 | SB/SBI/SBN | 立式多段不銹鋼管道泵浦 | SBN120-2-2 | 傑平¦SB/SBI/SBN¦SBN120-2-2 | 大樓、旅館及集合住宅加壓供水；工業清洗、洗車、消防、加工與冷卻系統；鍋爐、加熱、熱交換、冷凍及空調循環；農田灌溉；水處理 | 立式揚水泵 | [16 empty] | 60Hz；依功率有單相或三相電壓版本 | [13 empty] | 型式=SBN；尺寸級別=120；逐型號馬達、電流、尺寸及重量詳見「傑平SB-SBI-SBN」分頁。 | 性能曲線圖；型號說明；材質表；結構圖；外型尺寸圖；逐型號馬達電流、尺寸及重量表 | 傑平 立式揚水多段泵.pdf.pdf | 影像規格表已OCR整理；數值需人工複核 | 大樓揚水 | 工業系統 | 冷凍及空調 | 農業灌溉用水
傑平 | SB/SBI/SBN | 立式多段不銹鋼管道泵浦 | SBI120-2-1 | 傑平¦SB/SBI/SBN¦SBI120-2-1 | 大樓、旅館及集合住宅加壓供水；工業清洗、洗車、消防、加工與冷卻系統；鍋爐、加熱、熱交換、冷凍及空調循環；農田灌溉；水處理 | 立式揚水泵 | [16 empty] | 60Hz；依功率有單相或三相電壓版本 | [13 empty] | 型式=SBI；尺寸級別=120；逐型號馬達、電流、尺寸及重量詳見「傑平SB-SBI-SBN」分頁。 | 性能曲線圖；型號說明；材質表；結構圖；外型尺寸圖；逐型號馬達電流、尺寸及重量表 | 傑平 立式揚水多段泵.pdf.pdf | 影像規格表已OCR整理；數值需人工複核 | 大樓揚水 | 工業系統 | 冷凍及空調 | 農業灌溉用水
傑平 | SB/SBI/SBN | 立式多段不銹鋼管道泵浦 | SBN120-2-1 | 傑平¦SB/SBI/SBN¦SBN120-2-1 | 大樓、旅館及集合住宅加壓供水；工業清洗、洗車、消防、加工與冷卻系統；鍋爐、加熱、熱交換、冷凍及空調循環；農田灌溉；水處理 | 立式揚水泵 | [16 empty] | 60Hz；依功率有單相或三相電壓版本 | [13 empty] | 型式=SBN；尺寸級別=120；逐型號馬達、電流、尺寸及重量詳見「傑平SB-SBI-SBN」分頁。 | 性能曲線圖；型號說明；材質表；結構圖；外型尺寸圖；逐型號馬達電流、尺寸及重量表 | 傑平 立式揚水多段泵.pdf.pdf | 影像規格表已OCR整理；數值需人工複核 | 大樓揚水 | 工業系統 | 冷凍及空調 | 農業灌溉用水
傑平 | SB/SBI/SBN | 立式多段不銹鋼管道泵浦 | SBI120-2 | 傑平¦SB/SBI/SBN¦SBI120-2 | 大樓、旅館及集合住宅加壓供水；工業清洗、洗車、消防、加工與冷卻系統；鍋爐、加熱、熱交換、冷凍及空調循環；農田灌溉；水處理 | 立式揚水泵 | [16 empty] | 60Hz；依功率有單相或三相電壓版本 | [13 empty] | 型式=SBI；尺寸級別=120；逐型號馬達、電流、尺寸及重量詳見「傑平SB-SBI-SBN」分頁。 | 性能曲線圖；型號說明；材質表；結構圖；外型尺寸圖；逐型號馬達電流、尺寸及重量表 | 傑平 立式揚水多段泵.pdf.pdf | 影像規格表已OCR整理；數值需人工複核 | 大樓揚水 | 工業系統 | 冷凍及空調 | 農業灌溉用水
傑平 | SB/SBI/SBN | 立式多段不銹鋼管道泵浦 | SBN120-2 | 傑平¦SB/SBI/SBN¦SBN120-2 | 大樓、旅館及集合住宅加壓供水；工業清洗、洗車、消防、加工與冷卻系統；鍋爐、加熱、熱交換、冷凍及空調循環；農田灌溉；水處理 | 立式揚水泵 | [16 empty] | 60Hz；依功率有單相或三相電壓版本 | [13 empty] | 型式=SBN；尺寸級別=120；逐型號馬達、電流、尺寸及重量詳見「傑平SB-SBI-SBN」分頁。 | 性能曲線圖；型號說明；材質表；結構圖；外型尺寸圖；逐型號馬達電流、尺寸及重量表 | 傑平 立式揚水多段泵.pdf.pdf | 影像規格表已OCR整理；數值需人工複核 | 大樓揚水 | 工業系統 | 冷凍及空調 | 農業灌溉用水
傑平 | SB/SBI/SBN | 立式多段不銹鋼管道泵浦 | SBI120-3-1 | 傑平¦SB/SBI/SBN¦SBI120-3-1 | 大樓、旅館及集合住宅加壓供水；工業清洗、洗車、消防、加工與冷卻系統；鍋爐、加熱、熱交換、冷凍及空調循環；農田灌溉；水處理 | 立式揚水泵 | [16 empty] | 60Hz；依功率有單相或三相電壓版本 | [13 empty] | 型式=SBI；尺寸級別=120；逐型號馬達、電流、尺寸及重量詳見「傑平SB-SBI-SBN」分頁。 | 性能曲線圖；型號說明；材質表；結構圖；外型尺寸圖；逐型號馬達電流、尺寸及重量表 | 傑平 立式揚水多段泵.pdf.pdf | 影像規格表已OCR整理；數值需人工複核 | 大樓揚水 | 工業系統 | 冷凍及空調 | 農業灌溉用水
傑平 | SB/SBI/SBN | 立式多段不銹鋼管道泵浦 | SBN120-3-1 | 傑平¦SB/SBI/SBN¦SBN120-3-1 | 大樓、旅館及集合住宅加壓供水；工業清洗、洗車、消防、加工與冷卻系統；鍋爐、加熱、熱交換、冷凍及空調循環；農田灌溉；水處理 | 立式揚水泵 | [16 empty] | 60Hz；依功率有單相或三相電壓版本 | [13 empty] | 型式=SBN；尺寸級別=120；逐型號馬達、電流、尺寸及重量詳見「傑平SB-SBI-SBN」分頁。 | 性能曲線圖；型號說明；材質表；結構圖；外型尺寸圖；逐型號馬達電流、尺寸及重量表 | 傑平 立式揚水多段泵.pdf.pdf | 影像規格表已OCR整理；數值需人工複核 | 大樓揚水 | 工業系統 | 冷凍及空調 | 農業灌溉用水
傑平 | SB/SBI/SBN | 立式多段不銹鋼管道泵浦 | SBI120-3 | 傑平¦SB/SBI/SBN¦SBI120-3 | 大樓、旅館及集合住宅加壓供水；工業清洗、洗車、消防、加工與冷卻系統；鍋爐、加熱、熱交換、冷凍及空調循環；農田灌溉；水處理 | 立式揚水泵 | [16 empty] | 60Hz；依功率有單相或三相電壓版本 | [13 empty] | 型式=SBI；尺寸級別=120；逐型號馬達、電流、尺寸及重量詳見「傑平SB-SBI-SBN」分頁。 | 性能曲線圖；型號說明；材質表；結構圖；外型尺寸圖；逐型號馬達電流、尺寸及重量表 | 傑平 立式揚水多段泵.pdf.pdf | 影像規格表已OCR整理；數值需人工複核 | 大樓揚水 | 工業系統 | 冷凍及空調 | 農業灌溉用水
傑平 | SB/SBI/SBN | 立式多段不銹鋼管道泵浦 | SBN120-3 | 傑平¦SB/SBI/SBN¦SBN120-3 | 大樓、旅館及集合住宅加壓供水；工業清洗、洗車、消防、加工與冷卻系統；鍋爐、加熱、熱交換、冷凍及空調循環；農田灌溉；水處理 | 立式揚水泵 | [16 empty] | 60Hz；依功率有單相或三相電壓版本 | [13 empty] | 型式=SBN；尺寸級別=120；逐型號馬達、電流、尺寸及重量詳見「傑平SB-SBI-SBN」分頁。 | 性能曲線圖；型號說明；材質表；結構圖；外型尺寸圖；逐型號馬達電流、尺寸及重量表 | 傑平 立式揚水多段泵.pdf.pdf | 影像規格表已OCR整理；數值需人工複核 | 大樓揚水 | 工業系統 | 冷凍及空調 | 農業灌溉用水
傑平 | SB/SBI/SBN | 立式多段不銹鋼管道泵浦 | SBI120-4-1 | 傑平¦SB/SBI/SBN¦SBI120-4-1 | 大樓、旅館及集合住宅加壓供水；工業清洗、洗車、消防、加工與冷卻系統；鍋爐、加熱、熱交換、冷凍及空調循環；農田灌溉；水處理 | 立式揚水泵 | [16 empty] | 60Hz；依功率有單相或三相電壓版本 | [13 empty] | 型式=SBI；尺寸級別=120；逐型號馬達、電流、尺寸及重量詳見「傑平SB-SBI-SBN」分頁。 | 性能曲線圖；型號說明；材質表；結構圖；外型尺寸圖；逐型號馬達電流、尺寸及重量表 | 傑平 立式揚水多段泵.pdf.pdf | 影像規格表已OCR整理；數值需人工複核 | 大樓揚水 | 工業系統 | 冷凍及空調 | 農業灌溉用水
傑平 | SB/SBI/SBN | 立式多段不銹鋼管道泵浦 | SBN120-4-1 | 傑平¦SB/SBI/SBN¦SBN120-4-1 | 大樓、旅館及集合住宅加壓供水；工業清洗、洗車、消防、加工與冷卻系統；鍋爐、加熱、熱交換、冷凍及空調循環；農田灌溉；水處理 | 立式揚水泵 | [16 empty] | 60Hz；依功率有單相或三相電壓版本 | [13 empty] | 型式=SBN；尺寸級別=120；逐型號馬達、電流、尺寸及重量詳見「傑平SB-SBI-SBN」分頁。 | 性能曲線圖；型號說明；材質表；結構圖；外型尺寸圖；逐型號馬達電流、尺寸及重量表 | 傑平 立式揚水多段泵.pdf.pdf | 影像規格表已OCR整理；數值需人工複核 | 大樓揚水 | 工業系統 | 冷凍及空調 | 農業灌溉用水
傑平 | SB/SBI/SBN | 立式多段不銹鋼管道泵浦 | SBI120-5-2 | 傑平¦SB/SBI/SBN¦SBI120-5-2 | 大樓、旅館及集合住宅加壓供水；工業清洗、洗車、消防、加工與冷卻系統；鍋爐、加熱、熱交換、冷凍及空調循環；農田灌溉；水處理 | 立式揚水泵 | [16 empty] | 60Hz；依功率有單相或三相電壓版本 | [13 empty] | 型式=SBI；尺寸級別=120；逐型號馬達、電流、尺寸及重量詳見「傑平SB-SBI-SBN」分頁。 | 性能曲線圖；型號說明；材質表；結構圖；外型尺寸圖；逐型號馬達電流、尺寸及重量表 | 傑平 立式揚水多段泵.pdf.pdf | 影像規格表已OCR整理；數值需人工複核 | 大樓揚水 | 工業系統 | 冷凍及空調 | 農業灌溉用水
傑平 | SB/SBI/SBN | 立式多段不銹鋼管道泵浦 | SBN120-5-2 | 傑平¦SB/SBI/SBN¦SBN120-5-2 | 大樓、旅館及集合住宅加壓供水；工業清洗、洗車、消防、加工與冷卻系統；鍋爐、加熱、熱交換、冷凍及空調循環；農田灌溉；水處理 | 立式揚水泵 | [16 empty] | 60Hz；依功率有單相或三相電壓版本 | [13 empty] | 型式=SBN；尺寸級別=120；逐型號馬達、電流、尺寸及重量詳見「傑平SB-SBI-SBN」分頁。 | 性能曲線圖；型號說明；材質表；結構圖；外型尺寸圖；逐型號馬達電流、尺寸及重量表 | 傑平 立式揚水多段泵.pdf.pdf | 影像規格表已OCR整理；數值需人工複核 | 大樓揚水 | 工業系統 | 冷凍及空調 | 農業灌溉用水
傑平 | SB/SBI/SBN | 立式多段不銹鋼管道泵浦 | SBI150-1-1 | 傑平¦SB/SBI/SBN¦SBI150-1-1 | 大樓、旅館及集合住宅加壓供水；工業清洗、洗車、消防、加工與冷卻系統；鍋爐、加熱、熱交換、冷凍及空調循環；農田灌溉；水處理 | 立式揚水泵 | [16 empty] | 60Hz；依功率有單相或三相電壓版本 | [13 empty] | 型式=SBI；尺寸級別=150；逐型號馬達、電流、尺寸及重量詳見「傑平SB-SBI-SBN」分頁。 | 性能曲線圖；型號說明；材質表；結構圖；外型尺寸圖；逐型號馬達電流、尺寸及重量表 | 傑平 立式揚水多段泵.pdf.pdf | 影像規格表已OCR整理；數值需人工複核 | 大樓揚水 | 工業系統 | 冷凍及空調 | 農業灌溉用水
傑平 | SB/SBI/SBN | 立式多段不銹鋼管道泵浦 | SBN150-1-1 | 傑平¦SB/SBI/SBN¦SBN150-1-1 | 大樓、旅館及集合住宅加壓供水；工業清洗、洗車、消防、加工與冷卻系統；鍋爐、加熱、熱交換、冷凍及空調循環；農田灌溉；水處理 | 立式揚水泵 | [16 empty] | 60Hz；依功率有單相或三相電壓版本 | [13 empty] | 型式=SBN；尺寸級別=150；逐型號馬達、電流、尺寸及重量詳見「傑平SB-SBI-SBN」分頁。 | 性能曲線圖；型號說明；材質表；結構圖；外型尺寸圖；逐型號馬達電流、尺寸及重量表 | 傑平 立式揚水多段泵.pdf.pdf | 影像規格表已OCR整理；數值需人工複核 | 大樓揚水 | 工業系統 | 冷凍及空調 | 農業灌溉用水
傑平 | SB/SBI/SBN | 立式多段不銹鋼管道泵浦 | SBI150-1 | 傑平¦SB/SBI/SBN¦SBI150-1 | 大樓、旅館及集合住宅加壓供水；工業清洗、洗車、消防、加工與冷卻系統；鍋爐、加熱、熱交換、冷凍及空調循環；農田灌溉；水處理 | 立式揚水泵 | [16 empty] | 60Hz；依功率有單相或三相電壓版本 | [13 empty] | 型式=SBI；尺寸級別=150；逐型號馬達、電流、尺寸及重量詳見「傑平SB-SBI-SBN」分頁。 | 性能曲線圖；型號說明；材質表；結構圖；外型尺寸圖；逐型號馬達電流、尺寸及重量表 | 傑平 立式揚水多段泵.pdf.pdf | 影像規格表已OCR整理；數值需人工複核 | 大樓揚水 | 工業系統 | 冷凍及空調 | 農業灌溉用水
傑平 | SB/SBI/SBN | 立式多段不銹鋼管道泵浦 | SBN150-1 | 傑平¦SB/SBI/SBN¦SBN150-1 | 大樓、旅館及集合住宅加壓供水；工業清洗、洗車、消防、加工與冷卻系統；鍋爐、加熱、熱交換、冷凍及空調循環；農田灌溉；水處理 | 立式揚水泵 | [16 empty] | 60Hz；依功率有單相或三相電壓版本 | [13 empty] | 型式=SBN；尺寸級別=150；逐型號馬達、電流、尺寸及重量詳見「傑平SB-SBI-SBN」分頁。 | 性能曲線圖；型號說明；材質表；結構圖；外型尺寸圖；逐型號馬達電流、尺寸及重量表 | 傑平 立式揚水多段泵.pdf.pdf | 影像規格表已OCR整理；數值需人工複核 | 大樓揚水 | 工業系統 | 冷凍及空調 | 農業灌溉用水
傑平 | SB/SBI/SBN | 立式多段不銹鋼管道泵浦 | SBI150-2-2 | 傑平¦SB/SBI/SBN¦SBI150-2-2 | 大樓、旅館及集合住宅加壓供水；工業清洗、洗車、消防、加工與冷卻系統；鍋爐、加熱、熱交換、冷凍及空調循環；農田灌溉；水處理 | 立式揚水泵 | [16 empty] | 60Hz；依功率有單相或三相電壓版本 | [13 empty] | 型式=SBI；尺寸級別=150；逐型號馬達、電流、尺寸及重量詳見「傑平SB-SBI-SBN」分頁。 | 性能曲線圖；型號說明；材質表；結構圖；外型尺寸圖；逐型號馬達電流、尺寸及重量表 | 傑平 立式揚水多段泵.pdf.pdf | 影像規格表已OCR整理；數值需人工複核 | 大樓揚水 | 工業系統 | 冷凍及空調 | 農業灌溉用水
傑平 | SB/SBI/SBN | 立式多段不銹鋼管道泵浦 | SBN150-2-2 | 傑平¦SB/SBI/SBN¦SBN150-2-2 | 大樓、旅館及集合住宅加壓供水；工業清洗、洗車、消防、加工與冷卻系統；鍋爐、加熱、熱交換、冷凍及空調循環；農田灌溉；水處理 | 立式揚水泵 | [16 empty] | 60Hz；依功率有單相或三相電壓版本 | [13 empty] | 型式=SBN；尺寸級別=150；逐型號馬達、電流、尺寸及重量詳見「傑平SB-SBI-SBN」分頁。 | 性能曲線圖；型號說明；材質表；結構圖；外型尺寸圖；逐型號馬達電流、尺寸及重量表 | 傑平 立式揚水多段泵.pdf.pdf | 影像規格表已OCR整理；數值需人工複核 | 大樓揚水 | 工業系統 | 冷凍及空調 | 農業灌溉用水
傑平 | SB/SBI/SBN | 立式多段不銹鋼管道泵浦 | SBI150-2-1 | 傑平¦SB/SBI/SBN¦SBI150-2-1 | 大樓、旅館及集合住宅加壓供水；工業清洗、洗車、消防、加工與冷卻系統；鍋爐、加熱、熱交換、冷凍及空調循環；農田灌溉；水處理 | 立式揚水泵 | [16 empty] | 60Hz；依功率有單相或三相電壓版本 | [13 empty] | 型式=SBI；尺寸級別=150；逐型號馬達、電流、尺寸及重量詳見「傑平SB-SBI-SBN」分頁。 | 性能曲線圖；型號說明；材質表；結構圖；外型尺寸圖；逐型號馬達電流、尺寸及重量表 | 傑平 立式揚水多段泵.pdf.pdf | 影像規格表已OCR整理；數值需人工複核 | 大樓揚水 | 工業系統 | 冷凍及空調 | 農業灌溉用水
傑平 | SB/SBI/SBN | 立式多段不銹鋼管道泵浦 | SBN150-2-1 | 傑平¦SB/SBI/SBN¦SBN150-2-1 | 大樓、旅館及集合住宅加壓供水；工業清洗、洗車、消防、加工與冷卻系統；鍋爐、加熱、熱交換、冷凍及空調循環；農田灌溉；水處理 | 立式揚水泵 | [16 empty] | 60Hz；依功率有單相或三相電壓版本 | [13 empty] | 型式=SBN；尺寸級別=150；逐型號馬達、電流、尺寸及重量詳見「傑平SB-SBI-SBN」分頁。 | 性能曲線圖；型號說明；材質表；結構圖；外型尺寸圖；逐型號馬達電流、尺寸及重量表 | 傑平 立式揚水多段泵.pdf.pdf | 影像規格表已OCR整理；數值需人工複核 | 大樓揚水 | 工業系統 | 冷凍及空調 | 農業灌溉用水
傑平 | SB/SBI/SBN | 立式多段不銹鋼管道泵浦 | SBI150-2 | 傑平¦SB/SBI/SBN¦SBI150-2 | 大樓、旅館及集合住宅加壓供水；工業清洗、洗車、消防、加工與冷卻系統；鍋爐、加熱、熱交換、冷凍及空調循環；農田灌溉；水處理 | 立式揚水泵 | [16 empty] | 60Hz；依功率有單相或三相電壓版本 | [13 empty] | 型式=SBI；尺寸級別=150；逐型號馬達、電流、尺寸及重量詳見「傑平SB-SBI-SBN」分頁。 | 性能曲線圖；型號說明；材質表；結構圖；外型尺寸圖；逐型號馬達電流、尺寸及重量表 | 傑平 立式揚水多段泵.pdf.pdf | 影像規格表已OCR整理；數值需人工複核 | 大樓揚水 | 工業系統 | 冷凍及空調 | 農業灌溉用水
傑平 | SB/SBI/SBN | 立式多段不銹鋼管道泵浦 | SBN150-2 | 傑平¦SB/SBI/SBN¦SBN150-2 | 大樓、旅館及集合住宅加壓供水；工業清洗、洗車、消防、加工與冷卻系統；鍋爐、加熱、熱交換、冷凍及空調循環；農田灌溉；水處理 | 立式揚水泵 | [16 empty] | 60Hz；依功率有單相或三相電壓版本 | [13 empty] | 型式=SBN；尺寸級別=150；逐型號馬達、電流、尺寸及重量詳見「傑平SB-SBI-SBN」分頁。 | 性能曲線圖；型號說明；材質表；結構圖；外型尺寸圖；逐型號馬達電流、尺寸及重量表 | 傑平 立式揚水多段泵.pdf.pdf | 影像規格表已OCR整理；數值需人工複核 | 大樓揚水 | 工業系統 | 冷凍及空調 | 農業灌溉用水
傑平 | SB/SBI/SBN | 立式多段不銹鋼管道泵浦 | SBI150-3-2 | 傑平¦SB/SBI/SBN¦SBI150-3-2 | 大樓、旅館及集合住宅加壓供水；工業清洗、洗車、消防、加工與冷卻系統；鍋爐、加熱、熱交換、冷凍及空調循環；農田灌溉；水處理 | 立式揚水泵 | [16 empty] | 60Hz；依功率有單相或三相電壓版本 | [13 empty] | 型式=SBI；尺寸級別=150；逐型號馬達、電流、尺寸及重量詳見「傑平SB-SBI-SBN」分頁。 | 性能曲線圖；型號說明；材質表；結構圖；外型尺寸圖；逐型號馬達電流、尺寸及重量表 | 傑平 立式揚水多段泵.pdf.pdf | 影像規格表已OCR整理；數值需人工複核 | 大樓揚水 | 工業系統 | 冷凍及空調 | 農業灌溉用水
傑平 | SB/SBI/SBN | 立式多段不銹鋼管道泵浦 | SBN150-3-2 | 傑平¦SB/SBI/SBN¦SBN150-3-2 | 大樓、旅館及集合住宅加壓供水；工業清洗、洗車、消防、加工與冷卻系統；鍋爐、加熱、熱交換、冷凍及空調循環；農田灌溉；水處理 | 立式揚水泵 | [16 empty] | 60Hz；依功率有單相或三相電壓版本 | [13 empty] | 型式=SBN；尺寸級別=150；逐型號馬達、電流、尺寸及重量詳見「傑平SB-SBI-SBN」分頁。 | 性能曲線圖；型號說明；材質表；結構圖；外型尺寸圖；逐型號馬達電流、尺寸及重量表 | 傑平 立式揚水多段泵.pdf.pdf | 影像規格表已OCR整理；數值需人工複核 | 大樓揚水 | 工業系統 | 冷凍及空調 | 農業灌溉用水
傑平 | SB/SBI/SBN | 立式多段不銹鋼管道泵浦 | SBI150-3 | 傑平¦SB/SBI/SBN¦SBI150-3 | 大樓、旅館及集合住宅加壓供水；工業清洗、洗車、消防、加工與冷卻系統；鍋爐、加熱、熱交換、冷凍及空調循環；農田灌溉；水處理 | 立式揚水泵 | [16 empty] | 60Hz；依功率有單相或三相電壓版本 | [13 empty] | 型式=SBI；尺寸級別=150；逐型號馬達、電流、尺寸及重量詳見「傑平SB-SBI-SBN」分頁。 | 性能曲線圖；型號說明；材質表；結構圖；外型尺寸圖；逐型號馬達電流、尺寸及重量表 | 傑平 立式揚水多段泵.pdf.pdf | 影像規格表已OCR整理；數值需人工複核 | 大樓揚水 | 工業系統 | 冷凍及空調 | 農業灌溉用水
傑平 | SB/SBI/SBN | 立式多段不銹鋼管道泵浦 | SBN150-3 | 傑平¦SB/SBI/SBN¦SBN150-3 | 大樓、旅館及集合住宅加壓供水；工業清洗、洗車、消防、加工與冷卻系統；鍋爐、加熱、熱交換、冷凍及空調循環；農田灌溉；水處理 | 立式揚水泵 | [16 empty] | 60Hz；依功率有單相或三相電壓版本 | [13 empty] | 型式=SBN；尺寸級別=150；逐型號馬達、電流、尺寸及重量詳見「傑平SB-SBI-SBN」分頁。 | 性能曲線圖；型號說明；材質表；結構圖；外型尺寸圖；逐型號馬達電流、尺寸及重量表 | 傑平 立式揚水多段泵.pdf.pdf | 影像規格表已OCR整理；數值需人工複核 | 大樓揚水 | 工業系統 | 冷凍及空調 | 農業灌溉用水
傑平 | SB/SBI/SBN | 立式多段不銹鋼管道泵浦 | SBI150-4-2 | 傑平¦SB/SBI/SBN¦SBI150-4-2 | 大樓、旅館及集合住宅加壓供水；工業清洗、洗車、消防、加工與冷卻系統；鍋爐、加熱、熱交換、冷凍及空調循環；農田灌溉；水處理 | 立式揚水泵 | [16 empty] | 60Hz；依功率有單相或三相電壓版本 | [13 empty] | 型式=SBI；尺寸級別=150；逐型號馬達、電流、尺寸及重量詳見「傑平SB-SBI-SBN」分頁。 | 性能曲線圖；型號說明；材質表；結構圖；外型尺寸圖；逐型號馬達電流、尺寸及重量表 | 傑平 立式揚水多段泵.pdf.pdf | 影像規格表已OCR整理；數值需人工複核 | 大樓揚水 | 工業系統 | 冷凍及空調 | 農業灌溉用水
傑平 | SB/SBI/SBN | 立式多段不銹鋼管道泵浦 | SBN150-4-2 | 傑平¦SB/SBI/SBN¦SBN150-4-2 | 大樓、旅館及集合住宅加壓供水；工業清洗、洗車、消防、加工與冷卻系統；鍋爐、加熱、熱交換、冷凍及空調循環；農田灌溉；水處理 | 立式揚水泵 | [16 empty] | 60Hz；依功率有單相或三相電壓版本 | [13 empty] | 型式=SBN；尺寸級別=150；逐型號馬達、電流、尺寸及重量詳見「傑平SB-SBI-SBN」分頁。 | 性能曲線圖；型號說明；材質表；結構圖；外型尺寸圖；逐型號馬達電流、尺寸及重量表 | 傑平 立式揚水多段泵.pdf.pdf | 影像規格表已OCR整理；數值需人工複核 | 大樓揚水 | 工業系統 | 冷凍及空調 | 農業灌溉用水
傑平 | SB/SBI/SBN | 立式多段不銹鋼管道泵浦 | SB150-1-1 | 傑平¦SB/SBI/SBN¦SB150-1-1 | 大樓、旅館及集合住宅加壓供水；工業清洗、洗車、消防、加工與冷卻系統；鍋爐、加熱、熱交換、冷凍及空調循環；農田灌溉；水處理 | 立式揚水泵 | [16 empty] | 60Hz；依功率有單相或三相電壓版本 | [13 empty] | 型式=SB；尺寸級別=150；逐型號馬達、電流、尺寸及重量詳見「傑平SB-SBI-SBN」分頁。 | 性能曲線圖；型號說明；材質表；結構圖；外型尺寸圖；逐型號馬達電流、尺寸及重量表 | 傑平 立式揚水多段泵.pdf.pdf | 影像規格表已OCR整理；數值需人工複核 | 大樓揚水 | 工業系統 | 冷凍及空調 | 農業灌溉用水
傑平 | SB/SBI/SBN | 立式多段不銹鋼管道泵浦 | SB150-1 | 傑平¦SB/SBI/SBN¦SB150-1 | 大樓、旅館及集合住宅加壓供水；工業清洗、洗車、消防、加工與冷卻系統；鍋爐、加熱、熱交換、冷凍及空調循環；農田灌溉；水處理 | 立式揚水泵 | [16 empty] | 60Hz；依功率有單相或三相電壓版本 | [13 empty] | 型式=SB；尺寸級別=150；逐型號馬達、電流、尺寸及重量詳見「傑平SB-SBI-SBN」分頁。 | 性能曲線圖；型號說明；材質表；結構圖；外型尺寸圖；逐型號馬達電流、尺寸及重量表 | 傑平 立式揚水多段泵.pdf.pdf | 影像規格表已OCR整理；數值需人工複核 | 大樓揚水 | 工業系統 | 冷凍及空調 | 農業灌溉用水
傑平 | SB/SBI/SBN | 立式多段不銹鋼管道泵浦 | SB150-2-2 | 傑平¦SB/SBI/SBN¦SB150-2-2 | 大樓、旅館及集合住宅加壓供水；工業清洗、洗車、消防、加工與冷卻系統；鍋爐、加熱、熱交換、冷凍及空調循環；農田灌溉；水處理 | 立式揚水泵 | [16 empty] | 60Hz；依功率有單相或三相電壓版本 | [13 empty] | 型式=SB；尺寸級別=150；逐型號馬達、電流、尺寸及重量詳見「傑平SB-SBI-SBN」分頁。 | 性能曲線圖；型號說明；材質表；結構圖；外型尺寸圖；逐型號馬達電流、尺寸及重量表 | 傑平 立式揚水多段泵.pdf.pdf | 影像規格表已OCR整理；數值需人工複核 | 大樓揚水 | 工業系統 | 冷凍及空調 | 農業灌溉用水
傑平 | SB/SBI/SBN | 立式多段不銹鋼管道泵浦 | SB150-2-1 | 傑平¦SB/SBI/SBN¦SB150-2-1 | 大樓、旅館及集合住宅加壓供水；工業清洗、洗車、消防、加工與冷卻系統；鍋爐、加熱、熱交換、冷凍及空調循環；農田灌溉；水處理 | 立式揚水泵 | [16 empty] | 60Hz；依功率有單相或三相電壓版本 | [13 empty] | 型式=SB；尺寸級別=150；逐型號馬達、電流、尺寸及重量詳見「傑平SB-SBI-SBN」分頁。 | 性能曲線圖；型號說明；材質表；結構圖；外型尺寸圖；逐型號馬達電流、尺寸及重量表 | 傑平 立式揚水多段泵.pdf.pdf | 影像規格表已OCR整理；數值需人工複核 | 大樓揚水 | 工業系統 | 冷凍及空調 | 農業灌溉用水
傑平 | SB/SBI/SBN | 立式多段不銹鋼管道泵浦 | SB150-2 | 傑平¦SB/SBI/SBN¦SB150-2 | 大樓、旅館及集合住宅加壓供水；工業清洗、洗車、消防、加工與冷卻系統；鍋爐、加熱、熱交換、冷凍及空調循環；農田灌溉；水處理 | 立式揚水泵 | [16 empty] | 60Hz；依功率有單相或三相電壓版本 | [13 empty] | 型式=SB；尺寸級別=150；逐型號馬達、電流、尺寸及重量詳見「傑平SB-SBI-SBN」分頁。 | 性能曲線圖；型號說明；材質表；結構圖；外型尺寸圖；逐型號馬達電流、尺寸及重量表 | 傑平 立式揚水多段泵.pdf.pdf | 影像規格表已OCR整理；數值需人工複核 | 大樓揚水 | 工業系統 | 冷凍及空調 | 農業灌溉用水
傑平 | SB/SBI/SBN | 立式多段不銹鋼管道泵浦 | SB150-3-2 | 傑平¦SB/SBI/SBN¦SB150-3-2 | 大樓、旅館及集合住宅加壓供水；工業清洗、洗車、消防、加工與冷卻系統；鍋爐、加熱、熱交換、冷凍及空調循環；農田灌溉；水處理 | 立式揚水泵 | [16 empty] | 60Hz；依功率有單相或三相電壓版本 | [13 empty] | 型式=SB；尺寸級別=150；逐型號馬達、電流、尺寸及重量詳見「傑平SB-SBI-SBN」分頁。 | 性能曲線圖；型號說明；材質表；結構圖；外型尺寸圖；逐型號馬達電流、尺寸及重量表 | 傑平 立式揚水多段泵.pdf.pdf | 影像規格表已OCR整理；數值需人工複核 | 大樓揚水 | 工業系統 | 冷凍及空調 | 農業灌溉用水
傑平 | SB/SBI/SBN | 立式多段不銹鋼管道泵浦 | SB150-3 | 傑平¦SB/SBI/SBN¦SB150-3 | 大樓、旅館及集合住宅加壓供水；工業清洗、洗車、消防、加工與冷卻系統；鍋爐、加熱、熱交換、冷凍及空調循環；農田灌溉；水處理 | 立式揚水泵 | [16 empty] | 60Hz；依功率有單相或三相電壓版本 | [13 empty] | 型式=SB；尺寸級別=150；逐型號馬達、電流、尺寸及重量詳見「傑平SB-SBI-SBN」分頁。 | 性能曲線圖；型號說明；材質表；結構圖；外型尺寸圖；逐型號馬達電流、尺寸及重量表 | 傑平 立式揚水多段泵.pdf.pdf | 影像規格表已OCR整理；數值需人工複核 | 大樓揚水 | 工業系統 | 冷凍及空調 | 農業灌溉用水
傑平 | SB/SBI/SBN | 立式多段不銹鋼管道泵浦 | SB150-4-2 | 傑平¦SB/SBI/SBN¦SB150-4-2 | 大樓、旅館及集合住宅加壓供水；工業清洗、洗車、消防、加工與冷卻系統；鍋爐、加熱、熱交換、冷凍及空調循環；農田灌溉；水處理 | 立式揚水泵 | [16 empty] | 60Hz；依功率有單相或三相電壓版本 | [13 empty] | 型式=SB；尺寸級別=150；逐型號馬達、電流、尺寸及重量詳見「傑平SB-SBI-SBN」分頁。 | 性能曲線圖；型號說明；材質表；結構圖；外型尺寸圖；逐型號馬達電流、尺寸及重量表 | 傑平 立式揚水多段泵.pdf.pdf | 影像規格表已OCR整理；數值需人工複核 | 大樓揚水 | 工業系統 | 冷凍及空調 | 農業灌溉用水

## 網站篩選標籤
網站篩選標籤 - 品牌、用途、揚程與水量
品牌 | 產品系列 | 型號 | 產品識別碼 | 用途 | 揚程最小值 | 揚程最大值 | 揚程單位 | 水量最小值 | 水量最大值 | 水量單位 | 來源類型 | 泵浦類型 | 用途標籤1 | 用途標籤2 | 用途標籤3 | 用途標籤4 | 用途標籤5 | 用途標籤6 | 用途標籤7 | 用途標籤8
傑平 | VBSG | 2VBSG-7-25 | 傑平¦VBSG¦2VBSG-7-25 | 恆壓加壓供水 | 40 | 40 | m | 90 | 90 | L/min | 型錄規格表 | 變頻泵
傑平 | VBSG | 2VBSG-11-25 | 傑平¦VBSG¦2VBSG-11-25 | 恆壓加壓供水 | 65 | 65 | m | 90 | 90 | L/min | 型錄規格表 | 變頻泵
傑平 | VBSG | 2VBSG-11-32 | 傑平¦VBSG¦2VBSG-11-32 | 恆壓加壓供水 | 26 | 26 | m | 200 | 200 | L/min | 型錄規格表 | 變頻泵
傑平 | VBSG | 2VBSG-15-32 | 傑平¦VBSG¦2VBSG-15-32 | 恆壓加壓供水 | 40 | 40 | m | 200 | 200 | L/min | 型錄規格表 | 變頻泵
傑平 | VBSG | 2VBSG-20-40 | 傑平¦VBSG¦2VBSG-20-40 | 恆壓加壓供水 | 53 | 53 | m | 200 | 200 | L/min | 型錄規格表 | 變頻泵
傑平 | VBSG | 2VBSG-15-40 | 傑平¦VBSG¦2VBSG-15-40 | 恆壓加壓供水 | 26 | 26 | m | 280 | 280 | L/min | 型錄規格表 | 變頻泵
傑平 | VBSG | 2VBSG-22-40 | 傑平¦VBSG¦2VBSG-22-40 | 恆壓加壓供水 | 42 | 42 | m | 280 | 280 | L/min | 型錄規格表 | 變頻泵
傑平 | VBSG | 2VBSG-25-40 | 傑平¦VBSG¦2VBSG-25-40 | 恆壓加壓供水 | 53 | 53 | m | 280 | 280 | L/min | 型錄規格表 | 變頻泵
傑平 | VBSG | 2VBSG-22-50 | 傑平¦VBSG¦2VBSG-22-50 | 恆壓加壓供水 | 28 | 28 | m | 400 | 400 | L/min | 型錄規格表 | 變頻泵
傑平 | VBSG | 2VBSG-25-50 | 傑平¦VBSG¦2VBSG-25-50 | 恆壓加壓供水 | 43 | 43 | m | 400 | 400 | L/min | 型錄規格表 | 變頻泵
傑平 | VBSG | 2VBSG-37-40 | 傑平¦VBSG¦2VBSG-37-40 | 恆壓加壓供水 | 55 | 55 | m | 400 | 400 | L/min | 型錄規格表 | 變頻泵
傑平 | HS | HS-37-80 | 傑平¦HS¦HS-37-80 | 大樓揚水 | 40 | 56 | m | 300 | 680 | L/min | 型錄規格表 | 沉水式揚水泵
傑平 | HS | HS-55-80 | 傑平¦HS¦HS-55-80 | 大樓揚水 | 45 | 80 | m | 430 | 680 | L/min | 型錄規格表 | 沉水式揚水泵
傑平 | HS | HS-75-80 | 傑平¦HS¦HS-75-80 | 大樓揚水 | 60 | 100 | m | 430 | 700 | L/min | 型錄規格表 | 沉水式揚水泵
傑平 | HS | HS-110-80 | 傑平¦HS¦HS-110-80 | 大樓揚水 | 80 | 120 | m | 460 | 850 | L/min | 型錄規格表 | 沉水式揚水泵
傑平 | HS | HS-150-80 | 傑平¦HS¦HS-150-80 | 大樓揚水 | 80 | 125 | m | 620 | 1097 | L/min | 型錄規格表 | 沉水式揚水泵
傑平 | HS | HS-187-80 | 傑平¦HS¦HS-187-80 | 大樓揚水 | 90 | 150 | m | 720 | 1097 | L/min | 型錄規格表 | 沉水式揚水泵
傑平 | HS | HS-220-100 | 傑平¦HS¦HS-220-100 | 大樓揚水 | 120 | 170 | m | 720 | 1097 | L/min | 型錄規格表 | 沉水式揚水泵
傑平 | HS | HS-262-100 | 傑平¦HS¦HS-262-100 | 大樓揚水 | 120 | 200 | m | 870 | 1097 | L/min | 型錄規格表 | 沉水式揚水泵
傑平 | HS | HS-37-50 | 傑平¦HS¦HS-37-50 | 大樓揚水 | 50 | 75 | m | 200 | 360 | L/min | 型錄規格表 | 沉水式揚水泵
傑平 | HS | HS-55-50 | 傑平¦HS¦HS-55-50 | 大樓揚水 | 60 | 95 | m | 310 | 455 | L/min | 型錄規格表 | 沉水式揚水泵
傑平 | HS | HS-75-50 | 傑平¦HS¦HS-75-50 | 大樓揚水 | 80 | 115 | m | 300 | 600 | L/min | 型錄規格表 | 沉水式揚水泵
傑平 | HS | HS-110-50 | 傑平¦HS¦HS-110-50 | 大樓揚水 | 100 | 145 | m | 300 | 600 | L/min | 型錄規格表 | 沉水式揚水泵
傑平 | VBSG | KH0230IC | 傑平¦VBSG¦KH0230IC | 恆壓加壓供水 | 25 | 25 | m | 40 | 40 | L/min | 型錄規格表/性能工作點 | 變頻泵
傑平 | VBSG | KH0240IC | 傑平¦VBSG¦KH0240IC | 恆壓加壓供水 | 35 | 35 | m | 40 | 40 | L/min | 型錄規格表/性能工作點 | 變頻泵
傑平 | VBSG | KH0250IC | 傑平¦VBSG¦KH0250IC | 恆壓加壓供水 | 45 | 45 | m | 40 | 40 | L/min | 型錄規格表/性能工作點 | 變頻泵
傑平 | VBSG | KH0260IC | 傑平¦VBSG¦KH0260IC | 恆壓加壓供水 | 55 | 55 | m | 40 | 40 | L/min | 型錄規格表/性能工作點 | 變頻泵
傑平 | VBSG | KH0420IC | 傑平¦VBSG¦KH0420IC | 恆壓加壓供水 | 15 | 15 | m | 100 | 100 | L/min | 型錄規格表/性能工作點 | 變頻泵
傑平 | VBSG | KH0430IC | 傑平¦VBSG¦KH0430IC | 恆壓加壓供水 | 25 | 25 | m | 100 | 100 | L/min | 型錄規格表/性能工作點 | 變頻泵
傑平 | VBSG | KH0440IC | 傑平¦VBSG¦KH0440IC | 恆壓加壓供水 | 35 | 35 | m | 100 | 100 | L/min | 型錄規格表/性能工作點 | 變頻泵
傑平 | VBSG | KH0450IC | 傑平¦VBSG¦KH0450IC | 恆壓加壓供水 | 45 | 45 | m | 100 | 100 | L/min | 型錄規格表/性能工作點 | 變頻泵
傑平 | VBSG | KH0460IC | 傑平¦VBSG¦KH0460IC | 恆壓加壓供水 | 55 | 55 | m | 100 | 100 | L/min | 型錄規格表/性能工作點 | 變頻泵
傑平 | VBSG | KH0830IC | 傑平¦VBSG¦KH0830IC | 恆壓加壓供水 | 30 | 30 | m | 140 | 140 | L/min | 型錄規格表/性能工作點 | 變頻泵
傑平 | VBSG | KH0840IC | 傑平¦VBSG¦KH0840IC | 恆壓加壓供水 | 40 | 40 | m | 140 | 140 | L/min | 型錄規格表/性能工作點 | 變頻泵
傑平 | VBSG | KH0850IC | 傑平¦VBSG¦KH0850IC | 恆壓加壓供水 | 50 | 50 | m | 140 | 140 | L/min | 型錄規格表/性能工作點 | 變頻泵
傑平 | VBSG | KH0860IC | 傑平¦VBSG¦KH0860IC | 恆壓加壓供水 | 55 | 55 | m | 140 | 140 | L/min | 型錄規格表/性能工作點 | 變頻泵
傑平 | VBSG | KH1230IC | 傑平¦VBSG¦KH1230IC | 恆壓加壓供水 | 30 | 30 | m | 200 | 200 | L/min | 型錄規格表/性能工作點 | 變頻泵
傑平 | VBSG | KH1240IC | 傑平¦VBSG¦KH1240IC | 恆壓加壓供水 | 40 | 40 | m | 200 | 200 | L/min | 型錄規格表/性能工作點 | 變頻泵
傑平 | VBSG | KH1250IC | 傑平¦VBSG¦KH1250IC | 恆壓加壓供水 | 50 | 50 | m | 200 | 200 | L/min | 型錄規格表/性能工作點 | 變頻泵
傑平 | VBSG | KH1260IC | 傑平¦VBSG¦KH1260IC | 恆壓加壓供水 | 60 | 60 | m | 200 | 200 | L/min | 型錄規格表/性能工作點 | 變頻泵
傑平 | KH-VBSG | KH0230IC-M | 傑平¦KH-VBSG¦KH0230IC-M | 恆壓加壓供水 | 25 | 25 | m | 80 | 80 | L/min | 型錄規格表/性能工作點 | 變頻泵
傑平 | KH-VBSG | KH0240IC-M | 傑平¦KH-VBSG¦KH0240IC-M | 恆壓加壓供水 | 35 | 35 | m | 80 | 80 | L/min | 型錄規格表/性能工作點 | 變頻泵
傑平 | KH-VBSG | KH0250IC-M | 傑平¦KH-VBSG¦KH0250IC-M | 恆壓加壓供水 | 45 | 45 | m | 80 | 80 | L/min | 型錄規格表/性能工作點 | 變頻泵
傑平 | KH-VBSG | KH0260IC-M | 傑平¦KH-VBSG¦KH0260IC-M | 恆壓加壓供水 | 55 | 55 | m | 80 | 80 | L/min | 型錄規格表/性能工作點 | 變頻泵
傑平 | KH-VBSG | KH0420IC-M | 傑平¦KH-VBSG¦KH0420IC-M | 恆壓加壓供水 | 15 | 15 | m | 200 | 200 | L/min | 型錄規格表/性能工作點 | 變頻泵
傑平 | KH-VBSG | KH0430IC-M | 傑平¦KH-VBSG¦KH0430IC-M | 恆壓加壓供水 | 25 | 25 | m | 200 | 200 | L/min | 型錄規格表/性能工作點 | 變頻泵
傑平 | KH-VBSG | KH0440IC-M | 傑平¦KH-VBSG¦KH0440IC-M | 恆壓加壓供水 | 35 | 35 | m | 200 | 200 | L/min | 型錄規格表/性能工作點 | 變頻泵
傑平 | KH-VBSG | KH0830IC-M | 傑平¦KH-VBSG¦KH0830IC-M | 恆壓加壓供水 | 30 | 30 | m | 280 | 280 | L/min | 型錄規格表/性能工作點 | 變頻泵
傑平 | KH-VBSG | KH0840IC-M | 傑平¦KH-VBSG¦KH0840IC-M | 恆壓加壓供水 | 40 | 40 | m | 280 | 280 | L/min | 型錄規格表/性能工作點 | 變頻泵
傑平 | KH-VBSG | KH1230IC-M | 傑平¦KH-VBSG¦KH1230IC-M | 恆壓加壓供水 | 30 | 30 | m | 400 | 400 | L/min | 型錄規格表/性能工作點 | 變頻泵
傑平 | KH-VBSG | KH1240IC-M | 傑平¦KH-VBSG¦KH1240IC-M | 恆壓加壓供水 | 40 | 40 | m | 400 | 400 | L/min | 型錄規格表/性能工作點 | 變頻泵
傑平 | 2VBSG | 2VBSG0230 | 傑平¦2VBSG¦2VBSG0230 | 恆壓加壓供水 | 25 | 25 | m | 80 | 80 | L/min | 型錄規格表/性能工作點 | 變頻泵
傑平 | 2VBSG | 2VBSG0240 | 傑平¦2VBSG¦2VBSG0240 | 恆壓加壓供水 | 35 | 35 | m | 80 | 80 | L/min | 型錄規格表/性能工作點 | 變頻泵
傑平 | 2VBSG | 2VBSG0250 | 傑平¦2VBSG¦2VBSG0250 | 恆壓加壓供水 | 45 | 45 | m | 80 | 80 | L/min | 型錄規格表/性能工作點 | 變頻泵
傑平 | 2VBSG | 2VBSG0260 | 傑平¦2VBSG¦2VBSG0260 | 恆壓加壓供水 | 55 | 55 | m | 80 | 80 | L/min | 型錄規格表/性能工作點 | 變頻泵
傑平 | 2VBSG | 2VBSG0420 | 傑平¦2VBSG¦2VBSG0420 | 恆壓加壓供水 | 15 | 15 | m | 200 | 200 | L/min | 型錄規格表/性能工作點 | 變頻泵
傑平 | 2VBSG | 2VBSG0430 | 傑平¦2VBSG¦2VBSG0430 | 恆壓加壓供水 | 25 | 25 | m | 200 | 200 | L/min | 型錄規格表/性能工作點 | 變頻泵
傑平 | 2VBSG | 2VBSG0440 | 傑平¦2VBSG¦2VBSG0440 | 恆壓加壓供水 | 35 | 35 | m | 200 | 200 | L/min | 型錄規格表/性能工作點 | 變頻泵
傑平 | 2VBSG | 2VBSG0450 | 傑平¦2VBSG¦2VBSG0450 | 恆壓加壓供水 | 45 | 45 | m | 200 | 200 | L/min | 型錄規格表/性能工作點 | 變頻泵
傑平 | 2VBSG | 2VBSG0460 | 傑平¦2VBSG¦2VBSG0460 | 恆壓加壓供水 | 55 | 55 | m | 200 | 200 | L/min | 型錄規格表/性能工作點 | 變頻泵
傑平 | 2VBSG | 2VBSG0830 | 傑平¦2VBSG¦2VBSG0830 | 恆壓加壓供水 | 30 | 30 | m | 280 | 280 | L/min | 型錄規格表/性能工作點 | 變頻泵
傑平 | 2VBSG | 2VBSG0840 | 傑平¦2VBSG¦2VBSG0840 | 恆壓加壓供水 | 40 | 40 | m | 280 | 280 | L/min | 型錄規格表/性能工作點 | 變頻泵
傑平 | 2VBSG | 2VBSG0850 | 傑平¦2VBSG¦2VBSG0850 | 恆壓加壓供水 | 50 | 50 | m | 280 | 280 | L/min | 型錄規格表/性能工作點 | 變頻泵
傑平 | 2VBSG | 2VBSG0860 | 傑平¦2VBSG¦2VBSG0860 | 恆壓加壓供水 | 55 | 55 | m | 280 | 280 | L/min | 型錄規格表/性能工作點 | 變頻泵
傑平 | 2VBSG | 2VBSG1230 | 傑平¦2VBSG¦2VBSG1230 | 恆壓加壓供水 | 30 | 30 | m | 400 | 400 | L/min | 型錄規格表/性能工作點 | 變頻泵
傑平 | 2VBSG | 2VBSG1240 | 傑平¦2VBSG¦2VBSG1240 | 恆壓加壓供水 | 40 | 40 | m | 400 | 400 | L/min | 型錄規格表/性能工作點 | 變頻泵
傑平 | 2VBSG | 2VBSG1250 | 傑平¦2VBSG¦2VBSG1250 | 恆壓加壓供水 | 50 | 50 | m | 400 | 400 | L/min | 型錄規格表/性能工作點 | 變頻泵
傑平 | 2VBSG | 2VBSG1260 | 傑平¦2VBSG¦2VBSG1260 | 恆壓加壓供水 | 60 | 60 | m | 400 | 400 | L/min | 型錄規格表/性能工作點 | 變頻泵
傑平 | VBSG | VBSG-4-25 | 傑平¦VBSG¦VBSG-4-25 | 恆壓加壓供水 | 15 | 15 | m | 45 | 45 | L/min | 型錄規格表/性能工作點 | 變頻泵
傑平 | VBSG | VBSG-4-25H | 傑平¦VBSG¦VBSG-4-25H | 恆壓加壓供水 | 20 | 20 | m | 40 | 40 | L/min | 型錄規格表/性能工作點 | 變頻泵
傑平 | VBSG | VBSG-7-25 | 傑平¦VBSG¦VBSG-7-25 | 恆壓加壓供水 | 20 | 20 | m | 65 | 65 | L/min | 型錄規格表/性能工作點 | 變頻泵
傑平 | VBSG | VBSG-7-25H | 傑平¦VBSG¦VBSG-7-25H | 恆壓加壓供水 | 30 | 30 | m | 50 | 50 | L/min | 型錄規格表/性能工作點 | 變頻泵
傑平 | VBSG | VBSG-7-40N | 傑平¦VBSG¦VBSG-7-40N | 恆壓加壓供水 | 20 | 20 | m | 100 | 100 | L/min | 型錄規格表/性能工作點 | 變頻泵
傑平 | JQ | JQ 200 系列 | 傑平¦JQ¦JQ 200 系列 | 恆壓加壓供水 | 15 | 15 | m | 28 | 28 | L/min | 型錄規格表/性能工作點 | 電子穩壓加壓泵
傑平 | JQ | JQ 400 系列 | 傑平¦JQ¦JQ 400 系列 | 恆壓加壓供水 | 20 | 20 | m | 32 | 32 | L/min | 型錄規格表/性能工作點 | 電子穩壓加壓泵
傑平 | JQ | JQ 800 系列 | 傑平¦JQ¦JQ 800 系列 | 恆壓加壓供水 | 25 | 25 | m | 50 | 50 | L/min | 型錄規格表/性能工作點 | 電子穩壓加壓泵
傑平 | CV | (A)CV-04-50 | 傑平¦CV¦(A)CV-04-50 | 污水排放 | 6 | 6 | m | 150 | 150 | L/min | 型錄規格表/性能工作點 | 汙水汞
傑平 | CV | (A)CV-07-50 | 傑平¦CV¦(A)CV-07-50 | 污水排放 | 9 | 9 | m | 200 | 200 | L/min | 型錄規格表/性能工作點 | 汙水汞
傑平 | CV | (A)CV-15-50/80 | 傑平¦CV¦(A)CV-15-50/80 | 污水排放 | 10 | 10 | m | 400 | 400 | L/min | 型錄規格表/性能工作點 | 汙水汞
傑平 | CV | CV-22-50/80 | 傑平¦CV¦CV-22-50/80 | 污水排放 | 11 | 11 | m | 500 | 500 | L/min | 型錄規格表/性能工作點 | 汙水汞
傑平 | CV | CV-37-80/100 | 傑平¦CV¦CV-37-80/100 | 污水排放 | 15 | 15 | m | 550 | 550 | L/min | 型錄規格表/性能工作點 | 汙水汞
傑平 | CV | CV-55-80/100 | 傑平¦CV¦CV-55-80/100 | 污水排放 | 20 | 30 | m | 650 | 650 | L/min | 型錄規格表/性能工作點 | 汙水汞
傑平 | SN | (A)SN-04-50 | 傑平¦SN¦(A)SN-04-50 | 污水排放 | 6 | 6 | m | 200 | 200 | L/min | 型錄規格表/性能工作點 | 汙水汞
傑平 | SN | (A)SN-07-50 | 傑平¦SN¦(A)SN-07-50 | 污水排放 | 8 | 8 | m | 220 | 220 | L/min | 型錄規格表/性能工作點 | 汙水汞
傑平 | SN | (A)SN-07-50/80 | 傑平¦SN¦(A)SN-07-50/80 | 污水排放 | 8 | 8 | m | 220 | 220 | L/min | 型錄規格表/性能工作點 | 汙水汞
傑平 | SN | (A)SN-15-50/80 | 傑平¦SN¦(A)SN-15-50/80 | 污水排放 | 12 | 12 | m | 400 | 400 | L/min | 型錄規格表/性能工作點 | 汙水汞
傑平 | SN | (A)SN-15-50/80H | 傑平¦SN¦(A)SN-15-50/80H | 污水排放 | 16 | 16 | m | 250 | 250 | L/min | 型錄規格表/性能工作點 | 汙水汞
傑平 | SN | SN-22-50/80 | 傑平¦SN¦SN-22-50/80 | 污水排放 | 15 | 15 | m | 400 | 400 | L/min | 型錄規格表/性能工作點 | 汙水汞
傑平 | SN | SN-22-50/80H | 傑平¦SN¦SN-22-50/80H | 污水排放 | 20 | 20 | m | 300 | 300 | L/min | 型錄規格表/性能工作點 | 汙水汞
傑平 | SN | SN-37-80/100 | 傑平¦SN¦SN-37-80/100 | 污水排放 | 21 | 21 | m | 500 | 500 | L/min | 型錄規格表/性能工作點 | 汙水汞
傑平 | SN | SN-55-80/100 | 傑平¦SN¦SN-55-80/100 | 污水排放 | 25 | 38 | m | 600 | 600 | L/min | 型錄規格表/性能工作點 | 汙水汞
傑平 | TP | TP-04-50 | 傑平¦TP¦TP-04-50 | 污水排放 | 6 | 6 | m | 100 | 100 | L/min | 型錄規格表/性能工作點 | 污水泵
傑平 | TP | ATP-04-50 | 傑平¦TP¦ATP-04-50 | 污水排放 | 6 | 6 | m | 100 | 100 | L/min | 型錄規格表/性能工作點 | 污水泵
傑平 | TP | GTP-04-50 | 傑平¦TP¦GTP-04-50 | 污水排放 | 6 | 6 | m | 100 | 100 | L/min | 型錄規格表/性能工作點 | 污水泵
傑平 | TP | TP-07-50(80) | 傑平¦TP¦TP-07-50(80) | 污水排放 | 8 | 8 | m | 200 | 200 | L/min | 型錄規格表/性能工作點 | 污水泵
傑平 | TP | ATP-07-50(80) | 傑平¦TP¦ATP-07-50(80) | 污水排放 | 8 | 8 | m | 200 | 200 | L/min | 型錄規格表/性能工作點 | 污水泵
傑平 | TP | GTP-07-50(80) | 傑平¦TP¦GTP-07-50(80) | 污水排放 | 8 | 8 | m | 200 | 200 | L/min | 型錄規格表/性能工作點 | 污水泵
傑平 | GP | GP 系列 | 傑平¦GP¦GP 系列 | 高樓給水；一般工業用水；空調循環給水；工地用水；農業灌溉用水 |  | 100 | m |  | 500 | L/min | 型錄規格表/性能工作點 | 臥式泵
傑平 | 自吸式 | Y20115 | 傑平¦自吸式¦Y20115 | 化工液體、釀造食品、船舶/礦山排水、工廠給水與灌溉 | 5 | 10 | m | 200 | 250 | L/min | 型錄規格表/性能工作點 | 陸上式自吸式泵
傑平 | 自吸式 | Y20220 | 傑平¦自吸式¦Y20220 | 化工液體、釀造食品、船舶/礦山排水、工廠給水與灌溉 | 5 | 20 | m | 145 | 380 | L/min | 型錄規格表/性能工作點 | 陸上式自吸式泵
傑平 | 自吸式 | Y20325 | 傑平¦自吸式¦Y20325 | 化工液體、釀造食品、船舶/礦山排水、工廠給水與灌溉 | 5 | 25 | m | 70 | 550 | L/min | 型錄規格表/性能工作點 | 陸上式自吸式泵
傑平 | 自吸式 | Y20530 | 傑平¦自吸式¦Y20530 | 化工液體、釀造食品、船舶/礦山排水、工廠給水與灌溉 | 5 | 30 | m | 280 | 800 | L/min | 型錄規格表/性能工作點 | 陸上式自吸式泵
傑平 | 自吸式 | Y20740 | 傑平¦自吸式¦Y20740 | 化工液體、釀造食品、船舶/礦山排水、工廠給水與灌溉 | 5 | 30 | m | 140 | 1100 | L/min | 型錄規格表/性能工作點 | 陸上式自吸式泵
傑平 | 自吸式 | Y21040 | 傑平¦自吸式¦Y21040 | 化工液體、釀造食品、船舶/礦山排水、工廠給水與灌溉 | 5 | 30 | m | 370 | 1150 | L/min | 型錄規格表/性能工作點 | 陸上式自吸式泵
傑平 | 自吸式 | Y40115 | 傑平¦自吸式¦Y40115 | 化工液體、釀造食品、船舶/礦山排水、工廠給水與灌溉 | 5 | 10 | m | 160 | 240 | L/min | 型錄規格表/性能工作點 | 陸上式自吸式泵
傑平 | 自吸式 | Y40220 | 傑平¦自吸式¦Y40220 | 化工液體、釀造食品、船舶/礦山排水、工廠給水與灌溉 | 5 | 10 | m | 300 | 430 | L/min | 型錄規格表/性能工作點 | 陸上式自吸式泵
傑平 | 自吸式 | Y40325 | 傑平¦自吸式¦Y40325 | 化工液體、釀造食品、船舶/礦山排水、工廠給水與灌溉 | 5 | 15 | m | 250 | 800 | L/min | 型錄規格表/性能工作點 | 陸上式自吸式泵
傑平 | 自吸式 | Y40530 | 傑平¦自吸式¦Y40530 | 化工液體、釀造食品、船舶/礦山排水、工廠給水與灌溉 | 5 | 15 | m | 550 | 1100 | L/min | 型錄規格表/性能工作點 | 陸上式自吸式泵
傑平 | 自吸式 | Y40740 | 傑平¦自吸式¦Y40740 | 化工液體、釀造食品、船舶/礦山排水、工廠給水與灌溉 | 5 | 15 | m | 700 | 1400 | L/min | 型錄規格表/性能工作點 | 陸上式自吸式泵
傑平 | 自吸式 | Y41040 | 傑平¦自吸式¦Y41040 | 化工液體、釀造食品、船舶/礦山排水、工廠給水與灌溉 | 5 | 15 | m | 800 | 1600 | L/min | 型錄規格表/性能工作點 | 陸上式自吸式泵
傑平 | 自吸式 | Y41560 | 傑平¦自吸式¦Y41560 | 化工液體、釀造食品、船舶/礦山排水、工廠給水與灌溉 | 5 | 15 | m | 1800 | 3300 | L/min | 型錄規格表/性能工作點 | 陸上式自吸式泵
傑平 | 自吸式 | Y42060 | 傑平¦自吸式¦Y42060 | 化工液體、釀造食品、船舶/礦山排水、工廠給水與灌溉 | 5 | 20 | m | 2000 | 3600 | L/min | 型錄規格表/性能工作點 | 陸上式自吸式泵
傑平 | SB/SBI/SBN | SB1-2 | 傑平¦SB/SBI/SBN¦SB1-2 | 大樓、旅館及集合住宅加壓供水；工業清洗、洗車、消防、加工與冷卻系統；鍋爐、加熱、熱交換、冷凍及空調循環；農田灌溉；水處理 | 0 | 250 | m | 0 | 50 | L/min | 系列性能曲線外包絡；逐型號工作點待數位化 | 立式揚水泵
傑平 | SB/SBI/SBN | SB1-3 | 傑平¦SB/SBI/SBN¦SB1-3 | 大樓、旅館及集合住宅加壓供水；工業清洗、洗車、消防、加工與冷卻系統；鍋爐、加熱、熱交換、冷凍及空調循環；農田灌溉；水處理 | 0 | 250 | m | 0 | 50 | L/min | 系列性能曲線外包絡；逐型號工作點待數位化 | 立式揚水泵
傑平 | SB/SBI/SBN | SB1-4 | 傑平¦SB/SBI/SBN¦SB1-4 | 大樓、旅館及集合住宅加壓供水；工業清洗、洗車、消防、加工與冷卻系統；鍋爐、加熱、熱交換、冷凍及空調循環；農田灌溉；水處理 | 0 | 250 | m | 0 | 50 | L/min | 系列性能曲線外包絡；逐型號工作點待數位化 | 立式揚水泵
傑平 | SB/SBI/SBN | SB1-5 | 傑平¦SB/SBI/SBN¦SB1-5 | 大樓、旅館及集合住宅加壓供水；工業清洗、洗車、消防、加工與冷卻系統；鍋爐、加熱、熱交換、冷凍及空調循環；農田灌溉；水處理 | 0 | 250 | m | 0 | 50 | L/min | 系列性能曲線外包絡；逐型號工作點待數位化 | 立式揚水泵
傑平 | SB/SBI/SBN | SB1-6 | 傑平¦SB/SBI/SBN¦SB1-6 | 大樓、旅館及集合住宅加壓供水；工業清洗、洗車、消防、加工與冷卻系統；鍋爐、加熱、熱交換、冷凍及空調循環；農田灌溉；水處理 | 0 | 250 | m | 0 | 50 | L/min | 系列性能曲線外包絡；逐型號工作點待數位化 | 立式揚水泵
傑平 | SB/SBI/SBN | SB1-7 | 傑平¦SB/SBI/SBN¦SB1-7 | 大樓、旅館及集合住宅加壓供水；工業清洗、洗車、消防、加工與冷卻系統；鍋爐、加熱、熱交換、冷凍及空調循環；農田灌溉；水處理 | 0 | 250 | m | 0 | 50 | L/min | 系列性能曲線外包絡；逐型號工作點待數位化 | 立式揚水泵
傑平 | SB/SBI/SBN | SB1-8 | 傑平¦SB/SBI/SBN¦SB1-8 | 大樓、旅館及集合住宅加壓供水；工業清洗、洗車、消防、加工與冷卻系統；鍋爐、加熱、熱交換、冷凍及空調循環；農田灌溉；水處理 | 0 | 250 | m | 0 | 50 | L/min | 系列性能曲線外包絡；逐型號工作點待數位化 | 立式揚水泵
傑平 | SB/SBI/SBN | SB1-9 | 傑平¦SB/SBI/SBN¦SB1-9 | 大樓、旅館及集合住宅加壓供水；工業清洗、洗車、消防、加工與冷卻系統；鍋爐、加熱、熱交換、冷凍及空調循環；農田灌溉；水處理 | 0 | 250 | m | 0 | 50 | L/min | 系列性能曲線外包絡；逐型號工作點待數位化 | 立式揚水泵
傑平 | SB/SBI/SBN | SB1-10 | 傑平¦SB/SBI/SBN¦SB1-10 | 大樓、旅館及集合住宅加壓供水；工業清洗、洗車、消防、加工與冷卻系統；鍋爐、加熱、熱交換、冷凍及空調循環；農田灌溉；水處理 | 0 | 250 | m | 0 | 50 | L/min | 系列性能曲線外包絡；逐型號工作點待數位化 | 立式揚水泵
傑平 | SB/SBI/SBN | SB1-11 | 傑平¦SB/SBI/SBN¦SB1-11 | 大樓、旅館及集合住宅加壓供水；工業清洗、洗車、消防、加工與冷卻系統；鍋爐、加熱、熱交換、冷凍及空調循環；農田灌溉；水處理 | 0 | 250 | m | 0 | 50 | L/min | 系列性能曲線外包絡；逐型號工作點待數位化 | 立式揚水泵
傑平 | SB/SBI/SBN | SB1-12 | 傑平¦SB/SBI/SBN¦SB1-12 | 大樓、旅館及集合住宅加壓供水；工業清洗、洗車、消防、加工與冷卻系統；鍋爐、加熱、熱交換、冷凍及空調循環；農田灌溉；水處理 | 0 | 250 | m | 0 | 50 | L/min | 系列性能曲線外包絡；逐型號工作點待數位化 | 立式揚水泵
傑平 | SB/SBI/SBN | SB1-13 | 傑平¦SB/SBI/SBN¦SB1-13 | 大樓、旅館及集合住宅加壓供水；工業清洗、洗車、消防、加工與冷卻系統；鍋爐、加熱、熱交換、冷凍及空調循環；農田灌溉；水處理 | 0 | 250 | m | 0 | 50 | L/min | 系列性能曲線外包絡；逐型號工作點待數位化 | 立式揚水泵
傑平 | SB/SBI/SBN | SB1-15 | 傑平¦SB/SBI/SBN¦SB1-15 | 大樓、旅館及集合住宅加壓供水；工業清洗、洗車、消防、加工與冷卻系統；鍋爐、加熱、熱交換、冷凍及空調循環；農田灌溉；水處理 | 0 | 250 | m | 0 | 50 | L/min | 系列性能曲線外包絡；逐型號工作點待數位化 | 立式揚水泵
傑平 | SB/SBI/SBN | SB1-17 | 傑平¦SB/SBI/SBN¦SB1-17 | 大樓、旅館及集合住宅加壓供水；工業清洗、洗車、消防、加工與冷卻系統；鍋爐、加熱、熱交換、冷凍及空調循環；農田灌溉；水處理 | 0 | 250 | m | 0 | 50 | L/min | 系列性能曲線外包絡；逐型號工作點待數位化 | 立式揚水泵
傑平 | SB/SBI/SBN | SB1-19 | 傑平¦SB/SBI/SBN¦SB1-19 | 大樓、旅館及集合住宅加壓供水；工業清洗、洗車、消防、加工與冷卻系統；鍋爐、加熱、熱交換、冷凍及空調循環；農田灌溉；水處理 | 0 | 250 | m | 0 | 50 | L/min | 系列性能曲線外包絡；逐型號工作點待數位化 | 立式揚水泵
傑平 | SB/SBI/SBN | SB1-21 | 傑平¦SB/SBI/SBN¦SB1-21 | 大樓、旅館及集合住宅加壓供水；工業清洗、洗車、消防、加工與冷卻系統；鍋爐、加熱、熱交換、冷凍及空調循環；農田灌溉；水處理 | 0 | 250 | m | 0 | 50 | L/min | 系列性能曲線外包絡；逐型號工作點待數位化 | 立式揚水泵
傑平 | SB/SBI/SBN | SB1-23 | 傑平¦SB/SBI/SBN¦SB1-23 | 大樓、旅館及集合住宅加壓供水；工業清洗、洗車、消防、加工與冷卻系統；鍋爐、加熱、熱交換、冷凍及空調循環；農田灌溉；水處理 | 0 | 250 | m | 0 | 50 | L/min | 系列性能曲線外包絡；逐型號工作點待數位化 | 立式揚水泵
傑平 | SB/SBI/SBN | SB1-25 | 傑平¦SB/SBI/SBN¦SB1-25 | 大樓、旅館及集合住宅加壓供水；工業清洗、洗車、消防、加工與冷卻系統；鍋爐、加熱、熱交換、冷凍及空調循環；農田灌溉；水處理 | 0 | 250 | m | 0 | 50 | L/min | 系列性能曲線外包絡；逐型號工作點待數位化 | 立式揚水泵
傑平 | SB/SBI/SBN | SB1-27 | 傑平¦SB/SBI/SBN¦SB1-27 | 大樓、旅館及集合住宅加壓供水；工業清洗、洗車、消防、加工與冷卻系統；鍋爐、加熱、熱交換、冷凍及空調循環；農田灌溉；水處理 | 0 | 250 | m | 0 | 50 | L/min | 系列性能曲線外包絡；逐型號工作點待數位化 | 立式揚水泵
傑平 | SB/SBI/SBN | SBI1-2 | 傑平¦SB/SBI/SBN¦SBI1-2 | 大樓、旅館及集合住宅加壓供水；工業清洗、洗車、消防、加工與冷卻系統；鍋爐、加熱、熱交換、冷凍及空調循環；農田灌溉；水處理 | 0 | 250 | m | 0 | 50 | L/min | 系列性能曲線外包絡；逐型號工作點待數位化 | 立式揚水泵
傑平 | SB/SBI/SBN | SBN1-2 | 傑平¦SB/SBI/SBN¦SBN1-2 | 大樓、旅館及集合住宅加壓供水；工業清洗、洗車、消防、加工與冷卻系統；鍋爐、加熱、熱交換、冷凍及空調循環；農田灌溉；水處理 | 0 | 250 | m | 0 | 50 | L/min | 系列性能曲線外包絡；逐型號工作點待數位化 | 立式揚水泵
傑平 | SB/SBI/SBN | SBI1-3 | 傑平¦SB/SBI/SBN¦SBI1-3 | 大樓、旅館及集合住宅加壓供水；工業清洗、洗車、消防、加工與冷卻系統；鍋爐、加熱、熱交換、冷凍及空調循環；農田灌溉；水處理 | 0 | 250 | m | 0 | 50 | L/min | 系列性能曲線外包絡；逐型號工作點待數位化 | 立式揚水泵
傑平 | SB/SBI/SBN | SBN1-3 | 傑平¦SB/SBI/SBN¦SBN1-3 | 大樓、旅館及集合住宅加壓供水；工業清洗、洗車、消防、加工與冷卻系統；鍋爐、加熱、熱交換、冷凍及空調循環；農田灌溉；水處理 | 0 | 250 | m | 0 | 50 | L/min | 系列性能曲線外包絡；逐型號工作點待數位化 | 立式揚水泵
傑平 | SB/SBI/SBN | SBI1-4 | 傑平¦SB/SBI/SBN¦SBI1-4 | 大樓、旅館及集合住宅加壓供水；工業清洗、洗車、消防、加工與冷卻系統；鍋爐、加熱、熱交換、冷凍及空調循環；農田灌溉；水處理 | 0 | 250 | m | 0 | 50 | L/min | 系列性能曲線外包絡；逐型號工作點待數位化 | 立式揚水泵
傑平 | SB/SBI/SBN | SBN1-4 | 傑平¦SB/SBI/SBN¦SBN1-4 | 大樓、旅館及集合住宅加壓供水；工業清洗、洗車、消防、加工與冷卻系統；鍋爐、加熱、熱交換、冷凍及空調循環；農田灌溉；水處理 | 0 | 250 | m | 0 | 50 | L/min | 系列性能曲線外包絡；逐型號工作點待數位化 | 立式揚水泵
傑平 | SB/SBI/SBN | SBI1-5 | 傑平¦SB/SBI/SBN¦SBI1-5 | 大樓、旅館及集合住宅加壓供水；工業清洗、洗車、消防、加工與冷卻系統；鍋爐、加熱、熱交換、冷凍及空調循環；農田灌溉；水處理 | 0 | 250 | m | 0 | 50 | L/min | 系列性能曲線外包絡；逐型號工作點待數位化 | 立式揚水泵
傑平 | SB/SBI/SBN | SBN1-5 | 傑平¦SB/SBI/SBN¦SBN1-5 | 大樓、旅館及集合住宅加壓供水；工業清洗、洗車、消防、加工與冷卻系統；鍋爐、加熱、熱交換、冷凍及空調循環；農田灌溉；水處理 | 0 | 250 | m | 0 | 50 | L/min | 系列性能曲線外包絡；逐型號工作點待數位化 | 立式揚水泵
傑平 | SB/SBI/SBN | SBI1-6 | 傑平¦SB/SBI/SBN¦SBI1-6 | 大樓、旅館及集合住宅加壓供水；工業清洗、洗車、消防、加工與冷卻系統；鍋爐、加熱、熱交換、冷凍及空調循環；農田灌溉；水處理 | 0 | 250 | m | 0 | 50 | L/min | 系列性能曲線外包絡；逐型號工作點待數位化 | 立式揚水泵
傑平 | SB/SBI/SBN | SBN1-6 | 傑平¦SB/SBI/SBN¦SBN1-6 | 大樓、旅館及集合住宅加壓供水；工業清洗、洗車、消防、加工與冷卻系統；鍋爐、加熱、熱交換、冷凍及空調循環；農田灌溉；水處理 | 0 | 250 | m | 0 | 50 | L/min | 系列性能曲線外包絡；逐型號工作點待數位化 | 立式揚水泵
傑平 | SB/SBI/SBN | SBI1-7 | 傑平¦SB/SBI/SBN¦SBI1-7 | 大樓、旅館及集合住宅加壓供水；工業清洗、洗車、消防、加工與冷卻系統；鍋爐、加熱、熱交換、冷凍及空調循環；農田灌溉；水處理 | 0 | 250 | m | 0 | 50 | L/min | 系列性能曲線外包絡；逐型號工作點待數位化 | 立式揚水泵
傑平 | SB/SBI/SBN | SBN1-7 | 傑平¦SB/SBI/SBN¦SBN1-7 | 大樓、旅館及集合住宅加壓供水；工業清洗、洗車、消防、加工與冷卻系統；鍋爐、加熱、熱交換、冷凍及空調循環；農田灌溉；水處理 | 0 | 250 | m | 0 | 50 | L/min | 系列性能曲線外包絡；逐型號工作點待數位化 | 立式揚水泵
傑平 | SB/SBI/SBN | SBI1-8 | 傑平¦SB/SBI/SBN¦SBI1-8 | 大樓、旅館及集合住宅加壓供水；工業清洗、洗車、消防、加工與冷卻系統；鍋爐、加熱、熱交換、冷凍及空調循環；農田灌溉；水處理 | 0 | 250 | m | 0 | 50 | L/min | 系列性能曲線外包絡；逐型號工作點待數位化 | 立式揚水泵
傑平 | SB/SBI/SBN | SBN1-8 | 傑平¦SB/SBI/SBN¦SBN1-8 | 大樓、旅館及集合住宅加壓供水；工業清洗、洗車、消防、加工與冷卻系統；鍋爐、加熱、熱交換、冷凍及空調循環；農田灌溉；水處理 | 0 | 250 | m | 0 | 50 | L/min | 系列性能曲線外包絡；逐型號工作點待數位化 | 立式揚水泵
傑平 | SB/SBI/SBN | SBI1-9 | 傑平¦SB/SBI/SBN¦SBI1-9 | 大樓、旅館及集合住宅加壓供水；工業清洗、洗車、消防、加工與冷卻系統；鍋爐、加熱、熱交換、冷凍及空調循環；農田灌溉；水處理 | 0 | 250 | m | 0 | 50 | L/min | 系列性能曲線外包絡；逐型號工作點待數位化 | 立式揚水泵
傑平 | SB/SBI/SBN | SBN1-9 | 傑平¦SB/SBI/SBN¦SBN1-9 | 大樓、旅館及集合住宅加壓供水；工業清洗、洗車、消防、加工與冷卻系統；鍋爐、加熱、熱交換、冷凍及空調循環；農田灌溉；水處理 | 0 | 250 | m | 0 | 50 | L/min | 系列性能曲線外包絡；逐型號工作點待數位化 | 立式揚水泵
傑平 | SB/SBI/SBN | SBI1-10 | 傑平¦SB/SBI/SBN¦SBI1-10 | 大樓、旅館及集合住宅加壓供水；工業清洗、洗車、消防、加工與冷卻系統；鍋爐、加熱、熱交換、冷凍及空調循環；農田灌溉；水處理 | 0 | 250 | m | 0 | 50 | L/min | 系列性能曲線外包絡；逐型號工作點待數位化 | 立式揚水泵
傑平 | SB/SBI/SBN | SBN1-10 | 傑平¦SB/SBI/SBN¦SBN1-10 | 大樓、旅館及集合住宅加壓供水；工業清洗、洗車、消防、加工與冷卻系統；鍋爐、加熱、熱交換、冷凍及空調循環；農田灌溉；水處理 | 0 | 250 | m | 0 | 50 | L/min | 系列性能曲線外包絡；逐型號工作點待數位化 | 立式揚水泵
傑平 | SB/SBI/SBN | SBI1-11 | 傑平¦SB/SBI/SBN¦SBI1-11 | 大樓、旅館及集合住宅加壓供水；工業清洗、洗車、消防、加工與冷卻系統；鍋爐、加熱、熱交換、冷凍及空調循環；農田灌溉；水處理 | 0 | 250 | m | 0 | 50 | L/min | 系列性能曲線外包絡；逐型號工作點待數位化 | 立式揚水泵
傑平 | SB/SBI/SBN | SBN1-11 | 傑平¦SB/SBI/SBN¦SBN1-11 | 大樓、旅館及集合住宅加壓供水；工業清洗、洗車、消防、加工與冷卻系統；鍋爐、加熱、熱交換、冷凍及空調循環；農田灌溉；水處理 | 0 | 250 | m | 0 | 50 | L/min | 系列性能曲線外包絡；逐型號工作點待數位化 | 立式揚水泵
傑平 | SB/SBI/SBN | SBI1-12 | 傑平¦SB/SBI/SBN¦SBI1-12 | 大樓、旅館及集合住宅加壓供水；工業清洗、洗車、消防、加工與冷卻系統；鍋爐、加熱、熱交換、冷凍及空調循環；農田灌溉；水處理 | 0 | 250 | m | 0 | 50 | L/min | 系列性能曲線外包絡；逐型號工作點待數位化 | 立式揚水泵
傑平 | SB/SBI/SBN | SBN1-12 | 傑平¦SB/SBI/SBN¦SBN1-12 | 大樓、旅館及集合住宅加壓供水；工業清洗、洗車、消防、加工與冷卻系統；鍋爐、加熱、熱交換、冷凍及空調循環；農田灌溉；水處理 | 0 | 250 | m | 0 | 50 | L/min | 系列性能曲線外包絡；逐型號工作點待數位化 | 立式揚水泵
傑平 | SB/SBI/SBN | SBI1-15 | 傑平¦SB/SBI/SBN¦SBI1-15 | 大樓、旅館及集合住宅加壓供水；工業清洗、洗車、消防、加工與冷卻系統；鍋爐、加熱、熱交換、冷凍及空調循環；農田灌溉；水處理 | 0 | 250 | m | 0 | 50 | L/min | 系列性能曲線外包絡；逐型號工作點待數位化 | 立式揚水泵
傑平 | SB/SBI/SBN | SBN1-15 | 傑平¦SB/SBI/SBN¦SBN1-15 | 大樓、旅館及集合住宅加壓供水；工業清洗、洗車、消防、加工與冷卻系統；鍋爐、加熱、熱交換、冷凍及空調循環；農田灌溉；水處理 | 0 | 250 | m | 0 | 50 | L/min | 系列性能曲線外包絡；逐型號工作點待數位化 | 立式揚水泵
傑平 | SB/SBI/SBN | SBI1-17 | 傑平¦SB/SBI/SBN¦SBI1-17 | 大樓、旅館及集合住宅加壓供水；工業清洗、洗車、消防、加工與冷卻系統；鍋爐、加熱、熱交換、冷凍及空調循環；農田灌溉；水處理 | 0 | 250 | m | 0 | 50 | L/min | 系列性能曲線外包絡；逐型號工作點待數位化 | 立式揚水泵
傑平 | SB/SBI/SBN | SBN1-17 | 傑平¦SB/SBI/SBN¦SBN1-17 | 大樓、旅館及集合住宅加壓供水；工業清洗、洗車、消防、加工與冷卻系統；鍋爐、加熱、熱交換、冷凍及空調循環；農田灌溉；水處理 | 0 | 250 | m | 0 | 50 | L/min | 系列性能曲線外包絡；逐型號工作點待數位化 | 立式揚水泵
傑平 | SB/SBI/SBN | SBI1-19 | 傑平¦SB/SBI/SBN¦SBI1-19 | 大樓、旅館及集合住宅加壓供水；工業清洗、洗車、消防、加工與冷卻系統；鍋爐、加熱、熱交換、冷凍及空調循環；農田灌溉；水處理 | 0 | 250 | m | 0 | 50 | L/min | 系列性能曲線外包絡；逐型號工作點待數位化 | 立式揚水泵
傑平 | SB/SBI/SBN | SBN1-19 | 傑平¦SB/SBI/SBN¦SBN1-19 | 大樓、旅館及集合住宅加壓供水；工業清洗、洗車、消防、加工與冷卻系統；鍋爐、加熱、熱交換、冷凍及空調循環；農田灌溉；水處理 | 0 | 250 | m | 0 | 50 | L/min | 系列性能曲線外包絡；逐型號工作點待數位化 | 立式揚水泵
傑平 | SB/SBI/SBN | SBI1-21 | 傑平¦SB/SBI/SBN¦SBI1-21 | 大樓、旅館及集合住宅加壓供水；工業清洗、洗車、消防、加工與冷卻系統；鍋爐、加熱、熱交換、冷凍及空調循環；農田灌溉；水處理 | 0 | 250 | m | 0 | 50 | L/min | 系列性能曲線外包絡；逐型號工作點待數位化 | 立式揚水泵
傑平 | SB/SBI/SBN | SBN1-21 | 傑平¦SB/SBI/SBN¦SBN1-21 | 大樓、旅館及集合住宅加壓供水；工業清洗、洗車、消防、加工與冷卻系統；鍋爐、加熱、熱交換、冷凍及空調循環；農田灌溉；水處理 | 0 | 250 | m | 0 | 50 | L/min | 系列性能曲線外包絡；逐型號工作點待數位化 | 立式揚水泵
傑平 | SB/SBI/SBN | SBI1-23 | 傑平¦SB/SBI/SBN¦SBI1-23 | 大樓、旅館及集合住宅加壓供水；工業清洗、洗車、消防、加工與冷卻系統；鍋爐、加熱、熱交換、冷凍及空調循環；農田灌溉；水處理 | 0 | 250 | m | 0 | 50 | L/min | 系列性能曲線外包絡；逐型號工作點待數位化 | 立式揚水泵
傑平 | SB/SBI/SBN | SBN1-23 | 傑平¦SB/SBI/SBN¦SBN1-23 | 大樓、旅館及集合住宅加壓供水；工業清洗、洗車、消防、加工與冷卻系統；鍋爐、加熱、熱交換、冷凍及空調循環；農田灌溉；水處理 | 0 | 250 | m | 0 | 50 | L/min | 系列性能曲線外包絡；逐型號工作點待數位化 | 立式揚水泵
傑平 | SB/SBI/SBN | SBI1-25 | 傑平¦SB/SBI/SBN¦SBI1-25 | 大樓、旅館及集合住宅加壓供水；工業清洗、洗車、消防、加工與冷卻系統；鍋爐、加熱、熱交換、冷凍及空調循環；農田灌溉；水處理 | 0 | 250 | m | 0 | 50 | L/min | 系列性能曲線外包絡；逐型號工作點待數位化 | 立式揚水泵
傑平 | SB/SBI/SBN | SBN1-25 | 傑平¦SB/SBI/SBN¦SBN1-25 | 大樓、旅館及集合住宅加壓供水；工業清洗、洗車、消防、加工與冷卻系統；鍋爐、加熱、熱交換、冷凍及空調循環；農田灌溉；水處理 | 0 | 250 | m | 0 | 50 | L/min | 系列性能曲線外包絡；逐型號工作點待數位化 | 立式揚水泵
傑平 | SB/SBI/SBN | SBI1-27 | 傑平¦SB/SBI/SBN¦SBI1-27 | 大樓、旅館及集合住宅加壓供水；工業清洗、洗車、消防、加工與冷卻系統；鍋爐、加熱、熱交換、冷凍及空調循環；農田灌溉；水處理 | 0 | 250 | m | 0 | 50 | L/min | 系列性能曲線外包絡；逐型號工作點待數位化 | 立式揚水泵
傑平 | SB/SBI/SBN | SBN1-27 | 傑平¦SB/SBI/SBN¦SBN1-27 | 大樓、旅館及集合住宅加壓供水；工業清洗、洗車、消防、加工與冷卻系統；鍋爐、加熱、熱交換、冷凍及空調循環；農田灌溉；水處理 | 0 | 250 | m | 0 | 50 | L/min | 系列性能曲線外包絡；逐型號工作點待數位化 | 立式揚水泵
傑平 | SB/SBI/SBN | SB3-2 | 傑平¦SB/SBI/SBN¦SB3-2 | 大樓、旅館及集合住宅加壓供水；工業清洗、洗車、消防、加工與冷卻系統；鍋爐、加熱、熱交換、冷凍及空調循環；農田灌溉；水處理 | 0 | 250 | m | 0 | 90 | L/min | 系列性能曲線外包絡；逐型號工作點待數位化 | 立式揚水泵
傑平 | SB/SBI/SBN | SB3-3 | 傑平¦SB/SBI/SBN¦SB3-3 | 大樓、旅館及集合住宅加壓供水；工業清洗、洗車、消防、加工與冷卻系統；鍋爐、加熱、熱交換、冷凍及空調循環；農田灌溉；水處理 | 0 | 250 | m | 0 | 90 | L/min | 系列性能曲線外包絡；逐型號工作點待數位化 | 立式揚水泵
傑平 | SB/SBI/SBN | SB3-4 | 傑平¦SB/SBI/SBN¦SB3-4 | 大樓、旅館及集合住宅加壓供水；工業清洗、洗車、消防、加工與冷卻系統；鍋爐、加熱、熱交換、冷凍及空調循環；農田灌溉；水處理 | 0 | 250 | m | 0 | 90 | L/min | 系列性能曲線外包絡；逐型號工作點待數位化 | 立式揚水泵
傑平 | SB/SBI/SBN | SB3-5 | 傑平¦SB/SBI/SBN¦SB3-5 | 大樓、旅館及集合住宅加壓供水；工業清洗、洗車、消防、加工與冷卻系統；鍋爐、加熱、熱交換、冷凍及空調循環；農田灌溉；水處理 | 0 | 250 | m | 0 | 90 | L/min | 系列性能曲線外包絡；逐型號工作點待數位化 | 立式揚水泵
傑平 | SB/SBI/SBN | SB3-6 | 傑平¦SB/SBI/SBN¦SB3-6 | 大樓、旅館及集合住宅加壓供水；工業清洗、洗車、消防、加工與冷卻系統；鍋爐、加熱、熱交換、冷凍及空調循環；農田灌溉；水處理 | 0 | 250 | m | 0 | 90 | L/min | 系列性能曲線外包絡；逐型號工作點待數位化 | 立式揚水泵
傑平 | SB/SBI/SBN | SB3-7 | 傑平¦SB/SBI/SBN¦SB3-7 | 大樓、旅館及集合住宅加壓供水；工業清洗、洗車、消防、加工與冷卻系統；鍋爐、加熱、熱交換、冷凍及空調循環；農田灌溉；水處理 | 0 | 250 | m | 0 | 90 | L/min | 系列性能曲線外包絡；逐型號工作點待數位化 | 立式揚水泵
傑平 | SB/SBI/SBN | SB3-8 | 傑平¦SB/SBI/SBN¦SB3-8 | 大樓、旅館及集合住宅加壓供水；工業清洗、洗車、消防、加工與冷卻系統；鍋爐、加熱、熱交換、冷凍及空調循環；農田灌溉；水處理 | 0 | 250 | m | 0 | 90 | L/min | 系列性能曲線外包絡；逐型號工作點待數位化 | 立式揚水泵
傑平 | SB/SBI/SBN | SB3-9 | 傑平¦SB/SBI/SBN¦SB3-9 | 大樓、旅館及集合住宅加壓供水；工業清洗、洗車、消防、加工與冷卻系統；鍋爐、加熱、熱交換、冷凍及空調循環；農田灌溉；水處理 | 0 | 250 | m | 0 | 90 | L/min | 系列性能曲線外包絡；逐型號工作點待數位化 | 立式揚水泵
傑平 | SB/SBI/SBN | SB3-10 | 傑平¦SB/SBI/SBN¦SB3-10 | 大樓、旅館及集合住宅加壓供水；工業清洗、洗車、消防、加工與冷卻系統；鍋爐、加熱、熱交換、冷凍及空調循環；農田灌溉；水處理 | 0 | 250 | m | 0 | 90 | L/min | 系列性能曲線外包絡；逐型號工作點待數位化 | 立式揚水泵
傑平 | SB/SBI/SBN | SB3-11 | 傑平¦SB/SBI/SBN¦SB3-11 | 大樓、旅館及集合住宅加壓供水；工業清洗、洗車、消防、加工與冷卻系統；鍋爐、加熱、熱交換、冷凍及空調循環；農田灌溉；水處理 | 0 | 250 | m | 0 | 90 | L/min | 系列性能曲線外包絡；逐型號工作點待數位化 | 立式揚水泵
傑平 | SB/SBI/SBN | SB3-12 | 傑平¦SB/SBI/SBN¦SB3-12 | 大樓、旅館及集合住宅加壓供水；工業清洗、洗車、消防、加工與冷卻系統；鍋爐、加熱、熱交換、冷凍及空調循環；農田灌溉；水處理 | 0 | 250 | m | 0 | 90 | L/min | 系列性能曲線外包絡；逐型號工作點待數位化 | 立式揚水泵
傑平 | SB/SBI/SBN | SB3-13 | 傑平¦SB/SBI/SBN¦SB3-13 | 大樓、旅館及集合住宅加壓供水；工業清洗、洗車、消防、加工與冷卻系統；鍋爐、加熱、熱交換、冷凍及空調循環；農田灌溉；水處理 | 0 | 250 | m | 0 | 90 | L/min | 系列性能曲線外包絡；逐型號工作點待數位化 | 立式揚水泵
傑平 | SB/SBI/SBN | SB3-15 | 傑平¦SB/SBI/SBN¦SB3-15 | 大樓、旅館及集合住宅加壓供水；工業清洗、洗車、消防、加工與冷卻系統；鍋爐、加熱、熱交換、冷凍及空調循環；農田灌溉；水處理 | 0 | 250 | m | 0 | 90 | L/min | 系列性能曲線外包絡；逐型號工作點待數位化 | 立式揚水泵
傑平 | SB/SBI/SBN | SB3-17 | 傑平¦SB/SBI/SBN¦SB3-17 | 大樓、旅館及集合住宅加壓供水；工業清洗、洗車、消防、加工與冷卻系統；鍋爐、加熱、熱交換、冷凍及空調循環；農田灌溉；水處理 | 0 | 250 | m | 0 | 90 | L/min | 系列性能曲線外包絡；逐型號工作點待數位化 | 立式揚水泵
傑平 | SB/SBI/SBN | SB3-19 | 傑平¦SB/SBI/SBN¦SB3-19 | 大樓、旅館及集合住宅加壓供水；工業清洗、洗車、消防、加工與冷卻系統；鍋爐、加熱、熱交換、冷凍及空調循環；農田灌溉；水處理 | 0 | 250 | m | 0 | 90 | L/min | 系列性能曲線外包絡；逐型號工作點待數位化 | 立式揚水泵
傑平 | SB/SBI/SBN | SBI3-2 | 傑平¦SB/SBI/SBN¦SBI3-2 | 大樓、旅館及集合住宅加壓供水；工業清洗、洗車、消防、加工與冷卻系統；鍋爐、加熱、熱交換、冷凍及空調循環；農田灌溉；水處理 | 0 | 250 | m | 0 | 90 | L/min | 系列性能曲線外包絡；逐型號工作點待數位化 | 立式揚水泵
傑平 | SB/SBI/SBN | SBN3-2 | 傑平¦SB/SBI/SBN¦SBN3-2 | 大樓、旅館及集合住宅加壓供水；工業清洗、洗車、消防、加工與冷卻系統；鍋爐、加熱、熱交換、冷凍及空調循環；農田灌溉；水處理 | 0 | 250 | m | 0 | 90 | L/min | 系列性能曲線外包絡；逐型號工作點待數位化 | 立式揚水泵
傑平 | SB/SBI/SBN | SBI3-3 | 傑平¦SB/SBI/SBN¦SBI3-3 | 大樓、旅館及集合住宅加壓供水；工業清洗、洗車、消防、加工與冷卻系統；鍋爐、加熱、熱交換、冷凍及空調循環；農田灌溉；水處理 | 0 | 250 | m | 0 | 90 | L/min | 系列性能曲線外包絡；逐型號工作點待數位化 | 立式揚水泵
傑平 | SB/SBI/SBN | SBN3-3 | 傑平¦SB/SBI/SBN¦SBN3-3 | 大樓、旅館及集合住宅加壓供水；工業清洗、洗車、消防、加工與冷卻系統；鍋爐、加熱、熱交換、冷凍及空調循環；農田灌溉；水處理 | 0 | 250 | m | 0 | 90 | L/min | 系列性能曲線外包絡；逐型號工作點待數位化 | 立式揚水泵
傑平 | SB/SBI/SBN | SBI3-4 | 傑平¦SB/SBI/SBN¦SBI3-4 | 大樓、旅館及集合住宅加壓供水；工業清洗、洗車、消防、加工與冷卻系統；鍋爐、加熱、熱交換、冷凍及空調循環；農田灌溉；水處理 | 0 | 250 | m | 0 | 90 | L/min | 系列性能曲線外包絡；逐型號工作點待數位化 | 立式揚水泵
傑平 | SB/SBI/SBN | SBN3-4 | 傑平¦SB/SBI/SBN¦SBN3-4 | 大樓、旅館及集合住宅加壓供水；工業清洗、洗車、消防、加工與冷卻系統；鍋爐、加熱、熱交換、冷凍及空調循環；農田灌溉；水處理 | 0 | 250 | m | 0 | 90 | L/min | 系列性能曲線外包絡；逐型號工作點待數位化 | 立式揚水泵
傑平 | SB/SBI/SBN | SBI3-5 | 傑平¦SB/SBI/SBN¦SBI3-5 | 大樓、旅館及集合住宅加壓供水；工業清洗、洗車、消防、加工與冷卻系統；鍋爐、加熱、熱交換、冷凍及空調循環；農田灌溉；水處理 | 0 | 250 | m | 0 | 90 | L/min | 系列性能曲線外包絡；逐型號工作點待數位化 | 立式揚水泵
傑平 | SB/SBI/SBN | SBN3-5 | 傑平¦SB/SBI/SBN¦SBN3-5 | 大樓、旅館及集合住宅加壓供水；工業清洗、洗車、消防、加工與冷卻系統；鍋爐、加熱、熱交換、冷凍及空調循環；農田灌溉；水處理 | 0 | 250 | m | 0 | 90 | L/min | 系列性能曲線外包絡；逐型號工作點待數位化 | 立式揚水泵
傑平 | SB/SBI/SBN | SBI3-6 | 傑平¦SB/SBI/SBN¦SBI3-6 | 大樓、旅館及集合住宅加壓供水；工業清洗、洗車、消防、加工與冷卻系統；鍋爐、加熱、熱交換、冷凍及空調循環；農田灌溉；水處理 | 0 | 250 | m | 0 | 90 | L/min | 系列性能曲線外包絡；逐型號工作點待數位化 | 立式揚水泵
傑平 | SB/SBI/SBN | SBN3-6 | 傑平¦SB/SBI/SBN¦SBN3-6 | 大樓、旅館及集合住宅加壓供水；工業清洗、洗車、消防、加工與冷卻系統；鍋爐、加熱、熱交換、冷凍及空調循環；農田灌溉；水處理 | 0 | 250 | m | 0 | 90 | L/min | 系列性能曲線外包絡；逐型號工作點待數位化 | 立式揚水泵
傑平 | SB/SBI/SBN | SBI3-7 | 傑平¦SB/SBI/SBN¦SBI3-7 | 大樓、旅館及集合住宅加壓供水；工業清洗、洗車、消防、加工與冷卻系統；鍋爐、加熱、熱交換、冷凍及空調循環；農田灌溉；水處理 | 0 | 250 | m | 0 | 90 | L/min | 系列性能曲線外包絡；逐型號工作點待數位化 | 立式揚水泵
傑平 | SB/SBI/SBN | SBN3-7 | 傑平¦SB/SBI/SBN¦SBN3-7 | 大樓、旅館及集合住宅加壓供水；工業清洗、洗車、消防、加工與冷卻系統；鍋爐、加熱、熱交換、冷凍及空調循環；農田灌溉；水處理 | 0 | 250 | m | 0 | 90 | L/min | 系列性能曲線外包絡；逐型號工作點待數位化 | 立式揚水泵
傑平 | SB/SBI/SBN | SBI3-8 | 傑平¦SB/SBI/SBN¦SBI3-8 | 大樓、旅館及集合住宅加壓供水；工業清洗、洗車、消防、加工與冷卻系統；鍋爐、加熱、熱交換、冷凍及空調循環；農田灌溉；水處理 | 0 | 250 | m | 0 | 90 | L/min | 系列性能曲線外包絡；逐型號工作點待數位化 | 立式揚水泵
傑平 | SB/SBI/SBN | SBN3-8 | 傑平¦SB/SBI/SBN¦SBN3-8 | 大樓、旅館及集合住宅加壓供水；工業清洗、洗車、消防、加工與冷卻系統；鍋爐、加熱、熱交換、冷凍及空調循環；農田灌溉；水處理 | 0 | 250 | m | 0 | 90 | L/min | 系列性能曲線外包絡；逐型號工作點待數位化 | 立式揚水泵
傑平 | SB/SBI/SBN | SBI3-9 | 傑平¦SB/SBI/SBN¦SBI3-9 | 大樓、旅館及集合住宅加壓供水；工業清洗、洗車、消防、加工與冷卻系統；鍋爐、加熱、熱交換、冷凍及空調循環；農田灌溉；水處理 | 0 | 250 | m | 0 | 90 | L/min | 系列性能曲線外包絡；逐型號工作點待數位化 | 立式揚水泵
傑平 | SB/SBI/SBN | SBN3-9 | 傑平¦SB/SBI/SBN¦SBN3-9 | 大樓、旅館及集合住宅加壓供水；工業清洗、洗車、消防、加工與冷卻系統；鍋爐、加熱、熱交換、冷凍及空調循環；農田灌溉；水處理 | 0 | 250 | m | 0 | 90 | L/min | 系列性能曲線外包絡；逐型號工作點待數位化 | 立式揚水泵
傑平 | SB/SBI/SBN | SBI3-10 | 傑平¦SB/SBI/SBN¦SBI3-10 | 大樓、旅館及集合住宅加壓供水；工業清洗、洗車、消防、加工與冷卻系統；鍋爐、加熱、熱交換、冷凍及空調循環；農田灌溉；水處理 | 0 | 250 | m | 0 | 90 | L/min | 系列性能曲線外包絡；逐型號工作點待數位化 | 立式揚水泵
傑平 | SB/SBI/SBN | SBN3-10 | 傑平¦SB/SBI/SBN¦SBN3-10 | 大樓、旅館及集合住宅加壓供水；工業清洗、洗車、消防、加工與冷卻系統；鍋爐、加熱、熱交換、冷凍及空調循環；農田灌溉；水處理 | 0 | 250 | m | 0 | 90 | L/min | 系列性能曲線外包絡；逐型號工作點待數位化 | 立式揚水泵
傑平 | SB/SBI/SBN | SBI3-11 | 傑平¦SB/SBI/SBN¦SBI3-11 | 大樓、旅館及集合住宅加壓供水；工業清洗、洗車、消防、加工與冷卻系統；鍋爐、加熱、熱交換、冷凍及空調循環；農田灌溉；水處理 | 0 | 250 | m | 0 | 90 | L/min | 系列性能曲線外包絡；逐型號工作點待數位化 | 立式揚水泵
傑平 | SB/SBI/SBN | SBN3-11 | 傑平¦SB/SBI/SBN¦SBN3-11 | 大樓、旅館及集合住宅加壓供水；工業清洗、洗車、消防、加工與冷卻系統；鍋爐、加熱、熱交換、冷凍及空調循環；農田灌溉；水處理 | 0 | 250 | m | 0 | 90 | L/min | 系列性能曲線外包絡；逐型號工作點待數位化 | 立式揚水泵
傑平 | SB/SBI/SBN | SBI3-12 | 傑平¦SB/SBI/SBN¦SBI3-12 | 大樓、旅館及集合住宅加壓供水；工業清洗、洗車、消防、加工與冷卻系統；鍋爐、加熱、熱交換、冷凍及空調循環；農田灌溉；水處理 | 0 | 250 | m | 0 | 90 | L/min | 系列性能曲線外包絡；逐型號工作點待數位化 | 立式揚水泵
傑平 | SB/SBI/SBN | SBN3-12 | 傑平¦SB/SBI/SBN¦SBN3-12 | 大樓、旅館及集合住宅加壓供水；工業清洗、洗車、消防、加工與冷卻系統；鍋爐、加熱、熱交換、冷凍及空調循環；農田灌溉；水處理 | 0 | 250 | m | 0 | 90 | L/min | 系列性能曲線外包絡；逐型號工作點待數位化 | 立式揚水泵
傑平 | SB/SBI/SBN | SBI3-13 | 傑平¦SB/SBI/SBN¦SBI3-13 | 大樓、旅館及集合住宅加壓供水；工業清洗、洗車、消防、加工與冷卻系統；鍋爐、加熱、熱交換、冷凍及空調循環；農田灌溉；水處理 | 0 | 250 | m | 0 | 90 | L/min | 系列性能曲線外包絡；逐型號工作點待數位化 | 立式揚水泵
傑平 | SB/SBI/SBN | SBN3-13 | 傑平¦SB/SBI/SBN¦SBN3-13 | 大樓、旅館及集合住宅加壓供水；工業清洗、洗車、消防、加工與冷卻系統；鍋爐、加熱、熱交換、冷凍及空調循環；農田灌溉；水處理 | 0 | 250 | m | 0 | 90 | L/min | 系列性能曲線外包絡；逐型號工作點待數位化 | 立式揚水泵
傑平 | SB/SBI/SBN | SBI3-15 | 傑平¦SB/SBI/SBN¦SBI3-15 | 大樓、旅館及集合住宅加壓供水；工業清洗、洗車、消防、加工與冷卻系統；鍋爐、加熱、熱交換、冷凍及空調循環；農田灌溉；水處理 | 0 | 250 | m | 0 | 90 | L/min | 系列性能曲線外包絡；逐型號工作點待數位化 | 立式揚水泵
傑平 | SB/SBI/SBN | SBN3-15 | 傑平¦SB/SBI/SBN¦SBN3-15 | 大樓、旅館及集合住宅加壓供水；工業清洗、洗車、消防、加工與冷卻系統；鍋爐、加熱、熱交換、冷凍及空調循環；農田灌溉；水處理 | 0 | 250 | m | 0 | 90 | L/min | 系列性能曲線外包絡；逐型號工作點待數位化 | 立式揚水泵
傑平 | SB/SBI/SBN | SBI3-17 | 傑平¦SB/SBI/SBN¦SBI3-17 | 大樓、旅館及集合住宅加壓供水；工業清洗、洗車、消防、加工與冷卻系統；鍋爐、加熱、熱交換、冷凍及空調循環；農田灌溉；水處理 | 0 | 250 | m | 0 | 90 | L/min | 系列性能曲線外包絡；逐型號工作點待數位化 | 立式揚水泵
傑平 | SB/SBI/SBN | SBN3-17 | 傑平¦SB/SBI/SBN¦SBN3-17 | 大樓、旅館及集合住宅加壓供水；工業清洗、洗車、消防、加工與冷卻系統；鍋爐、加熱、熱交換、冷凍及空調循環；農田灌溉；水處理 | 0 | 250 | m | 0 | 90 | L/min | 系列性能曲線外包絡；逐型號工作點待數位化 | 立式揚水泵
傑平 | SB/SBI/SBN | SBI3-19 | 傑平¦SB/SBI/SBN¦SBI3-19 | 大樓、旅館及集合住宅加壓供水；工業清洗、洗車、消防、加工與冷卻系統；鍋爐、加熱、熱交換、冷凍及空調循環；農田灌溉；水處理 | 0 | 250 | m | 0 | 90 | L/min | 系列性能曲線外包絡；逐型號工作點待數位化 | 立式揚水泵
傑平 | SB/SBI/SBN | SBN3-19 | 傑平¦SB/SBI/SBN¦SBN3-19 | 大樓、旅館及集合住宅加壓供水；工業清洗、洗車、消防、加工與冷卻系統；鍋爐、加熱、熱交換、冷凍及空調循環；農田灌溉；水處理 | 0 | 250 | m | 0 | 90 | L/min | 系列性能曲線外包絡；逐型號工作點待數位化 | 立式揚水泵
傑平 | SB/SBI/SBN | SBI3-21 | 傑平¦SB/SBI/SBN¦SBI3-21 | 大樓、旅館及集合住宅加壓供水；工業清洗、洗車、消防、加工與冷卻系統；鍋爐、加熱、熱交換、冷凍及空調循環；農田灌溉；水處理 | 0 | 250 | m | 0 | 90 | L/min | 系列性能曲線外包絡；逐型號工作點待數位化 | 立式揚水泵
傑平 | SB/SBI/SBN | SBN3-21 | 傑平¦SB/SBI/SBN¦SBN3-21 | 大樓、旅館及集合住宅加壓供水；工業清洗、洗車、消防、加工與冷卻系統；鍋爐、加熱、熱交換、冷凍及空調循環；農田灌溉；水處理 | 0 | 250 | m | 0 | 90 | L/min | 系列性能曲線外包絡；逐型號工作點待數位化 | 立式揚水泵
傑平 | SB/SBI/SBN | SBI3-23 | 傑平¦SB/SBI/SBN¦SBI3-23 | 大樓、旅館及集合住宅加壓供水；工業清洗、洗車、消防、加工與冷卻系統；鍋爐、加熱、熱交換、冷凍及空調循環；農田灌溉；水處理 | 0 | 250 | m | 0 | 90 | L/min | 系列性能曲線外包絡；逐型號工作點待數位化 | 立式揚水泵
傑平 | SB/SBI/SBN | SBN3-23 | 傑平¦SB/SBI/SBN¦SBN3-23 | 大樓、旅館及集合住宅加壓供水；工業清洗、洗車、消防、加工與冷卻系統；鍋爐、加熱、熱交換、冷凍及空調循環；農田灌溉；水處理 | 0 | 250 | m | 0 | 90 | L/min | 系列性能曲線外包絡；逐型號工作點待數位化 | 立式揚水泵
傑平 | SB/SBI/SBN | SBI3-25 | 傑平¦SB/SBI/SBN¦SBI3-25 | 大樓、旅館及集合住宅加壓供水；工業清洗、洗車、消防、加工與冷卻系統；鍋爐、加熱、熱交換、冷凍及空調循環；農田灌溉；水處理 | 0 | 250 | m | 0 | 90 | L/min | 系列性能曲線外包絡；逐型號工作點待數位化 | 立式揚水泵
傑平 | SB/SBI/SBN | SBN3-25 | 傑平¦SB/SBI/SBN¦SBN3-25 | 大樓、旅館及集合住宅加壓供水；工業清洗、洗車、消防、加工與冷卻系統；鍋爐、加熱、熱交換、冷凍及空調循環；農田灌溉；水處理 | 0 | 250 | m | 0 | 90 | L/min | 系列性能曲線外包絡；逐型號工作點待數位化 | 立式揚水泵
傑平 | SB/SBI/SBN | SB5-2 | 傑平¦SB/SBI/SBN¦SB5-2 | 大樓、旅館及集合住宅加壓供水；工業清洗、洗車、消防、加工與冷卻系統；鍋爐、加熱、熱交換、冷凍及空調循環；農田灌溉；水處理 | 0 | 250 | m | 0 | 167 | L/min | 系列性能曲線外包絡；逐型號工作點待數位化 | 立式揚水泵
傑平 | SB/SBI/SBN | SB5-3 | 傑平¦SB/SBI/SBN¦SB5-3 | 大樓、旅館及集合住宅加壓供水；工業清洗、洗車、消防、加工與冷卻系統；鍋爐、加熱、熱交換、冷凍及空調循環；農田灌溉；水處理 | 0 | 250 | m | 0 | 167 | L/min | 系列性能曲線外包絡；逐型號工作點待數位化 | 立式揚水泵
傑平 | SB/SBI/SBN | SB5-4 | 傑平¦SB/SBI/SBN¦SB5-4 | 大樓、旅館及集合住宅加壓供水；工業清洗、洗車、消防、加工與冷卻系統；鍋爐、加熱、熱交換、冷凍及空調循環；農田灌溉；水處理 | 0 | 250 | m | 0 | 167 | L/min | 系列性能曲線外包絡；逐型號工作點待數位化 | 立式揚水泵
傑平 | SB/SBI/SBN | SB5-5 | 傑平¦SB/SBI/SBN¦SB5-5 | 大樓、旅館及集合住宅加壓供水；工業清洗、洗車、消防、加工與冷卻系統；鍋爐、加熱、熱交換、冷凍及空調循環；農田灌溉；水處理 | 0 | 250 | m | 0 | 167 | L/min | 系列性能曲線外包絡；逐型號工作點待數位化 | 立式揚水泵
傑平 | SB/SBI/SBN | SB5-6 | 傑平¦SB/SBI/SBN¦SB5-6 | 大樓、旅館及集合住宅加壓供水；工業清洗、洗車、消防、加工與冷卻系統；鍋爐、加熱、熱交換、冷凍及空調循環；農田灌溉；水處理 | 0 | 250 | m | 0 | 167 | L/min | 系列性能曲線外包絡；逐型號工作點待數位化 | 立式揚水泵
傑平 | SB/SBI/SBN | SB5-7 | 傑平¦SB/SBI/SBN¦SB5-7 | 大樓、旅館及集合住宅加壓供水；工業清洗、洗車、消防、加工與冷卻系統；鍋爐、加熱、熱交換、冷凍及空調循環；農田灌溉；水處理 | 0 | 250 | m | 0 | 167 | L/min | 系列性能曲線外包絡；逐型號工作點待數位化 | 立式揚水泵
傑平 | SB/SBI/SBN | SB5-8 | 傑平¦SB/SBI/SBN¦SB5-8 | 大樓、旅館及集合住宅加壓供水；工業清洗、洗車、消防、加工與冷卻系統；鍋爐、加熱、熱交換、冷凍及空調循環；農田灌溉；水處理 | 0 | 250 | m | 0 | 167 | L/min | 系列性能曲線外包絡；逐型號工作點待數位化 | 立式揚水泵
傑平 | SB/SBI/SBN | SB5-9 | 傑平¦SB/SBI/SBN¦SB5-9 | 大樓、旅館及集合住宅加壓供水；工業清洗、洗車、消防、加工與冷卻系統；鍋爐、加熱、熱交換、冷凍及空調循環；農田灌溉；水處理 | 0 | 250 | m | 0 | 167 | L/min | 系列性能曲線外包絡；逐型號工作點待數位化 | 立式揚水泵
傑平 | SB/SBI/SBN | SB5-10 | 傑平¦SB/SBI/SBN¦SB5-10 | 大樓、旅館及集合住宅加壓供水；工業清洗、洗車、消防、加工與冷卻系統；鍋爐、加熱、熱交換、冷凍及空調循環；農田灌溉；水處理 | 0 | 250 | m | 0 | 167 | L/min | 系列性能曲線外包絡；逐型號工作點待數位化 | 立式揚水泵
傑平 | SB/SBI/SBN | SB5-11 | 傑平¦SB/SBI/SBN¦SB5-11 | 大樓、旅館及集合住宅加壓供水；工業清洗、洗車、消防、加工與冷卻系統；鍋爐、加熱、熱交換、冷凍及空調循環；農田灌溉；水處理 | 0 | 250 | m | 0 | 167 | L/min | 系列性能曲線外包絡；逐型號工作點待數位化 | 立式揚水泵
傑平 | SB/SBI/SBN | SB5-12 | 傑平¦SB/SBI/SBN¦SB5-12 | 大樓、旅館及集合住宅加壓供水；工業清洗、洗車、消防、加工與冷卻系統；鍋爐、加熱、熱交換、冷凍及空調循環；農田灌溉；水處理 | 0 | 250 | m | 0 | 167 | L/min | 系列性能曲線外包絡；逐型號工作點待數位化 | 立式揚水泵
傑平 | SB/SBI/SBN | SB5-13 | 傑平¦SB/SBI/SBN¦SB5-13 | 大樓、旅館及集合住宅加壓供水；工業清洗、洗車、消防、加工與冷卻系統；鍋爐、加熱、熱交換、冷凍及空調循環；農田灌溉；水處理 | 0 | 250 | m | 0 | 167 | L/min | 系列性能曲線外包絡；逐型號工作點待數位化 | 立式揚水泵
傑平 | SB/SBI/SBN | SB5-14 | 傑平¦SB/SBI/SBN¦SB5-14 | 大樓、旅館及集合住宅加壓供水；工業清洗、洗車、消防、加工與冷卻系統；鍋爐、加熱、熱交換、冷凍及空調循環；農田灌溉；水處理 | 0 | 250 | m | 0 | 167 | L/min | 系列性能曲線外包絡；逐型號工作點待數位化 | 立式揚水泵
傑平 | SB/SBI/SBN | SB5-15 | 傑平¦SB/SBI/SBN¦SB5-15 | 大樓、旅館及集合住宅加壓供水；工業清洗、洗車、消防、加工與冷卻系統；鍋爐、加熱、熱交換、冷凍及空調循環；農田灌溉；水處理 | 0 | 250 | m | 0 | 167 | L/min | 系列性能曲線外包絡；逐型號工作點待數位化 | 立式揚水泵
傑平 | SB/SBI/SBN | SB5-16 | 傑平¦SB/SBI/SBN¦SB5-16 | 大樓、旅館及集合住宅加壓供水；工業清洗、洗車、消防、加工與冷卻系統；鍋爐、加熱、熱交換、冷凍及空調循環；農田灌溉；水處理 | 0 | 250 | m | 0 | 167 | L/min | 系列性能曲線外包絡；逐型號工作點待數位化 | 立式揚水泵
傑平 | SB/SBI/SBN | SB5-18 | 傑平¦SB/SBI/SBN¦SB5-18 | 大樓、旅館及集合住宅加壓供水；工業清洗、洗車、消防、加工與冷卻系統；鍋爐、加熱、熱交換、冷凍及空調循環；農田灌溉；水處理 | 0 | 250 | m | 0 | 167 | L/min | 系列性能曲線外包絡；逐型號工作點待數位化 | 立式揚水泵
傑平 | SB/SBI/SBN | SB5-20 | 傑平¦SB/SBI/SBN¦SB5-20 | 大樓、旅館及集合住宅加壓供水；工業清洗、洗車、消防、加工與冷卻系統；鍋爐、加熱、熱交換、冷凍及空調循環；農田灌溉；水處理 | 0 | 250 | m | 0 | 167 | L/min | 系列性能曲線外包絡；逐型號工作點待數位化 | 立式揚水泵
傑平 | SB/SBI/SBN | SB5-22 | 傑平¦SB/SBI/SBN¦SB5-22 | 大樓、旅館及集合住宅加壓供水；工業清洗、洗車、消防、加工與冷卻系統；鍋爐、加熱、熱交換、冷凍及空調循環；農田灌溉；水處理 | 0 | 250 | m | 0 | 167 | L/min | 系列性能曲線外包絡；逐型號工作點待數位化 | 立式揚水泵
傑平 | SB/SBI/SBN | SB5-24 | 傑平¦SB/SBI/SBN¦SB5-24 | 大樓、旅館及集合住宅加壓供水；工業清洗、洗車、消防、加工與冷卻系統；鍋爐、加熱、熱交換、冷凍及空調循環；農田灌溉；水處理 | 0 | 250 | m | 0 | 167 | L/min | 系列性能曲線外包絡；逐型號工作點待數位化 | 立式揚水泵
傑平 | SB/SBI/SBN | SBI5-2 | 傑平¦SB/SBI/SBN¦SBI5-2 | 大樓、旅館及集合住宅加壓供水；工業清洗、洗車、消防、加工與冷卻系統；鍋爐、加熱、熱交換、冷凍及空調循環；農田灌溉；水處理 | 0 | 250 | m | 0 | 167 | L/min | 系列性能曲線外包絡；逐型號工作點待數位化 | 立式揚水泵
傑平 | SB/SBI/SBN | SBN5-2 | 傑平¦SB/SBI/SBN¦SBN5-2 | 大樓、旅館及集合住宅加壓供水；工業清洗、洗車、消防、加工與冷卻系統；鍋爐、加熱、熱交換、冷凍及空調循環；農田灌溉；水處理 | 0 | 250 | m | 0 | 167 | L/min | 系列性能曲線外包絡；逐型號工作點待數位化 | 立式揚水泵
傑平 | SB/SBI/SBN | SBI5-3 | 傑平¦SB/SBI/SBN¦SBI5-3 | 大樓、旅館及集合住宅加壓供水；工業清洗、洗車、消防、加工與冷卻系統；鍋爐、加熱、熱交換、冷凍及空調循環；農田灌溉；水處理 | 0 | 250 | m | 0 | 167 | L/min | 系列性能曲線外包絡；逐型號工作點待數位化 | 立式揚水泵
傑平 | SB/SBI/SBN | SBN5-3 | 傑平¦SB/SBI/SBN¦SBN5-3 | 大樓、旅館及集合住宅加壓供水；工業清洗、洗車、消防、加工與冷卻系統；鍋爐、加熱、熱交換、冷凍及空調循環；農田灌溉；水處理 | 0 | 250 | m | 0 | 167 | L/min | 系列性能曲線外包絡；逐型號工作點待數位化 | 立式揚水泵
傑平 | SB/SBI/SBN | SBI5-4 | 傑平¦SB/SBI/SBN¦SBI5-4 | 大樓、旅館及集合住宅加壓供水；工業清洗、洗車、消防、加工與冷卻系統；鍋爐、加熱、熱交換、冷凍及空調循環；農田灌溉；水處理 | 0 | 250 | m | 0 | 167 | L/min | 系列性能曲線外包絡；逐型號工作點待數位化 | 立式揚水泵
傑平 | SB/SBI/SBN | SBN5-4 | 傑平¦SB/SBI/SBN¦SBN5-4 | 大樓、旅館及集合住宅加壓供水；工業清洗、洗車、消防、加工與冷卻系統；鍋爐、加熱、熱交換、冷凍及空調循環；農田灌溉；水處理 | 0 | 250 | m | 0 | 167 | L/min | 系列性能曲線外包絡；逐型號工作點待數位化 | 立式揚水泵
傑平 | SB/SBI/SBN | SBI5-5 | 傑平¦SB/SBI/SBN¦SBI5-5 | 大樓、旅館及集合住宅加壓供水；工業清洗、洗車、消防、加工與冷卻系統；鍋爐、加熱、熱交換、冷凍及空調循環；農田灌溉；水處理 | 0 | 250 | m | 0 | 167 | L/min | 系列性能曲線外包絡；逐型號工作點待數位化 | 立式揚水泵
傑平 | SB/SBI/SBN | SBN5-5 | 傑平¦SB/SBI/SBN¦SBN5-5 | 大樓、旅館及集合住宅加壓供水；工業清洗、洗車、消防、加工與冷卻系統；鍋爐、加熱、熱交換、冷凍及空調循環；農田灌溉；水處理 | 0 | 250 | m | 0 | 167 | L/min | 系列性能曲線外包絡；逐型號工作點待數位化 | 立式揚水泵
傑平 | SB/SBI/SBN | SBI5-6 | 傑平¦SB/SBI/SBN¦SBI5-6 | 大樓、旅館及集合住宅加壓供水；工業清洗、洗車、消防、加工與冷卻系統；鍋爐、加熱、熱交換、冷凍及空調循環；農田灌溉；水處理 | 0 | 250 | m | 0 | 167 | L/min | 系列性能曲線外包絡；逐型號工作點待數位化 | 立式揚水泵
傑平 | SB/SBI/SBN | SBN5-6 | 傑平¦SB/SBI/SBN¦SBN5-6 | 大樓、旅館及集合住宅加壓供水；工業清洗、洗車、消防、加工與冷卻系統；鍋爐、加熱、熱交換、冷凍及空調循環；農田灌溉；水處理 | 0 | 250 | m | 0 | 167 | L/min | 系列性能曲線外包絡；逐型號工作點待數位化 | 立式揚水泵
傑平 | SB/SBI/SBN | SBI5-7 | 傑平¦SB/SBI/SBN¦SBI5-7 | 大樓、旅館及集合住宅加壓供水；工業清洗、洗車、消防、加工與冷卻系統；鍋爐、加熱、熱交換、冷凍及空調循環；農田灌溉；水處理 | 0 | 250 | m | 0 | 167 | L/min | 系列性能曲線外包絡；逐型號工作點待數位化 | 立式揚水泵
傑平 | SB/SBI/SBN | SBN5-7 | 傑平¦SB/SBI/SBN¦SBN5-7 | 大樓、旅館及集合住宅加壓供水；工業清洗、洗車、消防、加工與冷卻系統；鍋爐、加熱、熱交換、冷凍及空調循環；農田灌溉；水處理 | 0 | 250 | m | 0 | 167 | L/min | 系列性能曲線外包絡；逐型號工作點待數位化 | 立式揚水泵
傑平 | SB/SBI/SBN | SBI5-8 | 傑平¦SB/SBI/SBN¦SBI5-8 | 大樓、旅館及集合住宅加壓供水；工業清洗、洗車、消防、加工與冷卻系統；鍋爐、加熱、熱交換、冷凍及空調循環；農田灌溉；水處理 | 0 | 250 | m | 0 | 167 | L/min | 系列性能曲線外包絡；逐型號工作點待數位化 | 立式揚水泵
傑平 | SB/SBI/SBN | SBN5-8 | 傑平¦SB/SBI/SBN¦SBN5-8 | 大樓、旅館及集合住宅加壓供水；工業清洗、洗車、消防、加工與冷卻系統；鍋爐、加熱、熱交換、冷凍及空調循環；農田灌溉；水處理 | 0 | 250 | m | 0 | 167 | L/min | 系列性能曲線外包絡；逐型號工作點待數位化 | 立式揚水泵
傑平 | SB/SBI/SBN | SBI5-9 | 傑平¦SB/SBI/SBN¦SBI5-9 | 大樓、旅館及集合住宅加壓供水；工業清洗、洗車、消防、加工與冷卻系統；鍋爐、加熱、熱交換、冷凍及空調循環；農田灌溉；水處理 | 0 | 250 | m | 0 | 167 | L/min | 系列性能曲線外包絡；逐型號工作點待數位化 | 立式揚水泵
傑平 | SB/SBI/SBN | SBN5-9 | 傑平¦SB/SBI/SBN¦SBN5-9 | 大樓、旅館及集合住宅加壓供水；工業清洗、洗車、消防、加工與冷卻系統；鍋爐、加熱、熱交換、冷凍及空調循環；農田灌溉；水處理 | 0 | 250 | m | 0 | 167 | L/min | 系列性能曲線外包絡；逐型號工作點待數位化 | 立式揚水泵
傑平 | SB/SBI/SBN | SBI5-10 | 傑平¦SB/SBI/SBN¦SBI5-10 | 大樓、旅館及集合住宅加壓供水；工業清洗、洗車、消防、加工與冷卻系統；鍋爐、加熱、熱交換、冷凍及空調循環；農田灌溉；水處理 | 0 | 250 | m | 0 | 167 | L/min | 系列性能曲線外包絡；逐型號工作點待數位化 | 立式揚水泵
傑平 | SB/SBI/SBN | SBN5-10 | 傑平¦SB/SBI/SBN¦SBN5-10 | 大樓、旅館及集合住宅加壓供水；工業清洗、洗車、消防、加工與冷卻系統；鍋爐、加熱、熱交換、冷凍及空調循環；農田灌溉；水處理 | 0 | 250 | m | 0 | 167 | L/min | 系列性能曲線外包絡；逐型號工作點待數位化 | 立式揚水泵
傑平 | SB/SBI/SBN | SBI5-11 | 傑平¦SB/SBI/SBN¦SBI5-11 | 大樓、旅館及集合住宅加壓供水；工業清洗、洗車、消防、加工與冷卻系統；鍋爐、加熱、熱交換、冷凍及空調循環；農田灌溉；水處理 | 0 | 250 | m | 0 | 167 | L/min | 系列性能曲線外包絡；逐型號工作點待數位化 | 立式揚水泵
傑平 | SB/SBI/SBN | SBN5-11 | 傑平¦SB/SBI/SBN¦SBN5-11 | 大樓、旅館及集合住宅加壓供水；工業清洗、洗車、消防、加工與冷卻系統；鍋爐、加熱、熱交換、冷凍及空調循環；農田灌溉；水處理 | 0 | 250 | m | 0 | 167 | L/min | 系列性能曲線外包絡；逐型號工作點待數位化 | 立式揚水泵
傑平 | SB/SBI/SBN | SBI5-12 | 傑平¦SB/SBI/SBN¦SBI5-12 | 大樓、旅館及集合住宅加壓供水；工業清洗、洗車、消防、加工與冷卻系統；鍋爐、加熱、熱交換、冷凍及空調循環；農田灌溉；水處理 | 0 | 250 | m | 0 | 167 | L/min | 系列性能曲線外包絡；逐型號工作點待數位化 | 立式揚水泵
傑平 | SB/SBI/SBN | SBN5-12 | 傑平¦SB/SBI/SBN¦SBN5-12 | 大樓、旅館及集合住宅加壓供水；工業清洗、洗車、消防、加工與冷卻系統；鍋爐、加熱、熱交換、冷凍及空調循環；農田灌溉；水處理 | 0 | 250 | m | 0 | 167 | L/min | 系列性能曲線外包絡；逐型號工作點待數位化 | 立式揚水泵
傑平 | SB/SBI/SBN | SBI5-13 | 傑平¦SB/SBI/SBN¦SBI5-13 | 大樓、旅館及集合住宅加壓供水；工業清洗、洗車、消防、加工與冷卻系統；鍋爐、加熱、熱交換、冷凍及空調循環；農田灌溉；水處理 | 0 | 250 | m | 0 | 167 | L/min | 系列性能曲線外包絡；逐型號工作點待數位化 | 立式揚水泵
傑平 | SB/SBI/SBN | SBN5-13 | 傑平¦SB/SBI/SBN¦SBN5-13 | 大樓、旅館及集合住宅加壓供水；工業清洗、洗車、消防、加工與冷卻系統；鍋爐、加熱、熱交換、冷凍及空調循環；農田灌溉；水處理 | 0 | 250 | m | 0 | 167 | L/min | 系列性能曲線外包絡；逐型號工作點待數位化 | 立式揚水泵
傑平 | SB/SBI/SBN | SBI5-14 | 傑平¦SB/SBI/SBN¦SBI5-14 | 大樓、旅館及集合住宅加壓供水；工業清洗、洗車、消防、加工與冷卻系統；鍋爐、加熱、熱交換、冷凍及空調循環；農田灌溉；水處理 | 0 | 250 | m | 0 | 167 | L/min | 系列性能曲線外包絡；逐型號工作點待數位化 | 立式揚水泵
傑平 | SB/SBI/SBN | SBN5-14 | 傑平¦SB/SBI/SBN¦SBN5-14 | 大樓、旅館及集合住宅加壓供水；工業清洗、洗車、消防、加工與冷卻系統；鍋爐、加熱、熱交換、冷凍及空調循環；農田灌溉；水處理 | 0 | 250 | m | 0 | 167 | L/min | 系列性能曲線外包絡；逐型號工作點待數位化 | 立式揚水泵
傑平 | SB/SBI/SBN | SBI5-15 | 傑平¦SB/SBI/SBN¦SBI5-15 | 大樓、旅館及集合住宅加壓供水；工業清洗、洗車、消防、加工與冷卻系統；鍋爐、加熱、熱交換、冷凍及空調循環；農田灌溉；水處理 | 0 | 250 | m | 0 | 167 | L/min | 系列性能曲線外包絡；逐型號工作點待數位化 | 立式揚水泵
傑平 | SB/SBI/SBN | SBN5-15 | 傑平¦SB/SBI/SBN¦SBN5-15 | 大樓、旅館及集合住宅加壓供水；工業清洗、洗車、消防、加工與冷卻系統；鍋爐、加熱、熱交換、冷凍及空調循環；農田灌溉；水處理 | 0 | 250 | m | 0 | 167 | L/min | 系列性能曲線外包絡；逐型號工作點待數位化 | 立式揚水泵
傑平 | SB/SBI/SBN | SBI5-16 | 傑平¦SB/SBI/SBN¦SBI5-16 | 大樓、旅館及集合住宅加壓供水；工業清洗、洗車、消防、加工與冷卻系統；鍋爐、加熱、熱交換、冷凍及空調循環；農田灌溉；水處理 | 0 | 250 | m | 0 | 167 | L/min | 系列性能曲線外包絡；逐型號工作點待數位化 | 立式揚水泵
傑平 | SB/SBI/SBN | SBN5-16 | 傑平¦SB/SBI/SBN¦SBN5-16 | 大樓、旅館及集合住宅加壓供水；工業清洗、洗車、消防、加工與冷卻系統；鍋爐、加熱、熱交換、冷凍及空調循環；農田灌溉；水處理 | 0 | 250 | m | 0 | 167 | L/min | 系列性能曲線外包絡；逐型號工作點待數位化 | 立式揚水泵
傑平 | SB/SBI/SBN | SBI5-18 | 傑平¦SB/SBI/SBN¦SBI5-18 | 大樓、旅館及集合住宅加壓供水；工業清洗、洗車、消防、加工與冷卻系統；鍋爐、加熱、熱交換、冷凍及空調循環；農田灌溉；水處理 | 0 | 250 | m | 0 | 167 | L/min | 系列性能曲線外包絡；逐型號工作點待數位化 | 立式揚水泵
傑平 | SB/SBI/SBN | SBN5-18 | 傑平¦SB/SBI/SBN¦SBN5-18 | 大樓、旅館及集合住宅加壓供水；工業清洗、洗車、消防、加工與冷卻系統；鍋爐、加熱、熱交換、冷凍及空調循環；農田灌溉；水處理 | 0 | 250 | m | 0 | 167 | L/min | 系列性能曲線外包絡；逐型號工作點待數位化 | 立式揚水泵
傑平 | SB/SBI/SBN | SBI5-20 | 傑平¦SB/SBI/SBN¦SBI5-20 | 大樓、旅館及集合住宅加壓供水；工業清洗、洗車、消防、加工與冷卻系統；鍋爐、加熱、熱交換、冷凍及空調循環；農田灌溉；水處理 | 0 | 250 | m | 0 | 167 | L/min | 系列性能曲線外包絡；逐型號工作點待數位化 | 立式揚水泵
傑平 | SB/SBI/SBN | SBN5-20 | 傑平¦SB/SBI/SBN¦SBN5-20 | 大樓、旅館及集合住宅加壓供水；工業清洗、洗車、消防、加工與冷卻系統；鍋爐、加熱、熱交換、冷凍及空調循環；農田灌溉；水處理 | 0 | 250 | m | 0 | 167 | L/min | 系列性能曲線外包絡；逐型號工作點待數位化 | 立式揚水泵
傑平 | SB/SBI/SBN | SBI5-22 | 傑平¦SB/SBI/SBN¦SBI5-22 | 大樓、旅館及集合住宅加壓供水；工業清洗、洗車、消防、加工與冷卻系統；鍋爐、加熱、熱交換、冷凍及空調循環；農田灌溉；水處理 | 0 | 250 | m | 0 | 167 | L/min | 系列性能曲線外包絡；逐型號工作點待數位化 | 立式揚水泵
傑平 | SB/SBI/SBN | SBN5-22 | 傑平¦SB/SBI/SBN¦SBN5-22 | 大樓、旅館及集合住宅加壓供水；工業清洗、洗車、消防、加工與冷卻系統；鍋爐、加熱、熱交換、冷凍及空調循環；農田灌溉；水處理 | 0 | 250 | m | 0 | 167 | L/min | 系列性能曲線外包絡；逐型號工作點待數位化 | 立式揚水泵
傑平 | SB/SBI/SBN | SBI5-24 | 傑平¦SB/SBI/SBN¦SBI5-24 | 大樓、旅館及集合住宅加壓供水；工業清洗、洗車、消防、加工與冷卻系統；鍋爐、加熱、熱交換、冷凍及空調循環；農田灌溉；水處理 | 0 | 250 | m | 0 | 167 | L/min | 系列性能曲線外包絡；逐型號工作點待數位化 | 立式揚水泵
傑平 | SB/SBI/SBN | SBN5-24 | 傑平¦SB/SBI/SBN¦SBN5-24 | 大樓、旅館及集合住宅加壓供水；工業清洗、洗車、消防、加工與冷卻系統；鍋爐、加熱、熱交換、冷凍及空調循環；農田灌溉；水處理 | 0 | 250 | m | 0 | 167 | L/min | 系列性能曲線外包絡；逐型號工作點待數位化 | 立式揚水泵
傑平 | SB/SBI/SBN | SB10-1 | 傑平¦SB/SBI/SBN¦SB10-1 | 大樓、旅館及集合住宅加壓供水；工業清洗、洗車、消防、加工與冷卻系統；鍋爐、加熱、熱交換、冷凍及空調循環；農田灌溉；水處理 | 0 | 250 | m | 0 | 267 | L/min | 系列性能曲線外包絡；逐型號工作點待數位化 | 立式揚水泵
傑平 | SB/SBI/SBN | SB10-2 | 傑平¦SB/SBI/SBN¦SB10-2 | 大樓、旅館及集合住宅加壓供水；工業清洗、洗車、消防、加工與冷卻系統；鍋爐、加熱、熱交換、冷凍及空調循環；農田灌溉；水處理 | 0 | 250 | m | 0 | 267 | L/min | 系列性能曲線外包絡；逐型號工作點待數位化 | 立式揚水泵
傑平 | SB/SBI/SBN | SB10-3 | 傑平¦SB/SBI/SBN¦SB10-3 | 大樓、旅館及集合住宅加壓供水；工業清洗、洗車、消防、加工與冷卻系統；鍋爐、加熱、熱交換、冷凍及空調循環；農田灌溉；水處理 | 0 | 250 | m | 0 | 267 | L/min | 系列性能曲線外包絡；逐型號工作點待數位化 | 立式揚水泵
傑平 | SB/SBI/SBN | SB10-4 | 傑平¦SB/SBI/SBN¦SB10-4 | 大樓、旅館及集合住宅加壓供水；工業清洗、洗車、消防、加工與冷卻系統；鍋爐、加熱、熱交換、冷凍及空調循環；農田灌溉；水處理 | 0 | 250 | m | 0 | 267 | L/min | 系列性能曲線外包絡；逐型號工作點待數位化 | 立式揚水泵
傑平 | SB/SBI/SBN | SB10-5 | 傑平¦SB/SBI/SBN¦SB10-5 | 大樓、旅館及集合住宅加壓供水；工業清洗、洗車、消防、加工與冷卻系統；鍋爐、加熱、熱交換、冷凍及空調循環；農田灌溉；水處理 | 0 | 250 | m | 0 | 267 | L/min | 系列性能曲線外包絡；逐型號工作點待數位化 | 立式揚水泵
傑平 | SB/SBI/SBN | SB10-6 | 傑平¦SB/SBI/SBN¦SB10-6 | 大樓、旅館及集合住宅加壓供水；工業清洗、洗車、消防、加工與冷卻系統；鍋爐、加熱、熱交換、冷凍及空調循環；農田灌溉；水處理 | 0 | 250 | m | 0 | 267 | L/min | 系列性能曲線外包絡；逐型號工作點待數位化 | 立式揚水泵
傑平 | SB/SBI/SBN | SB10-7 | 傑平¦SB/SBI/SBN¦SB10-7 | 大樓、旅館及集合住宅加壓供水；工業清洗、洗車、消防、加工與冷卻系統；鍋爐、加熱、熱交換、冷凍及空調循環；農田灌溉；水處理 | 0 | 250 | m | 0 | 267 | L/min | 系列性能曲線外包絡；逐型號工作點待數位化 | 立式揚水泵
傑平 | SB/SBI/SBN | SB10-8 | 傑平¦SB/SBI/SBN¦SB10-8 | 大樓、旅館及集合住宅加壓供水；工業清洗、洗車、消防、加工與冷卻系統；鍋爐、加熱、熱交換、冷凍及空調循環；農田灌溉；水處理 | 0 | 250 | m | 0 | 267 | L/min | 系列性能曲線外包絡；逐型號工作點待數位化 | 立式揚水泵
傑平 | SB/SBI/SBN | SB10-9 | 傑平¦SB/SBI/SBN¦SB10-9 | 大樓、旅館及集合住宅加壓供水；工業清洗、洗車、消防、加工與冷卻系統；鍋爐、加熱、熱交換、冷凍及空調循環；農田灌溉；水處理 | 0 | 250 | m | 0 | 267 | L/min | 系列性能曲線外包絡；逐型號工作點待數位化 | 立式揚水泵
傑平 | SB/SBI/SBN | SB10-10 | 傑平¦SB/SBI/SBN¦SB10-10 | 大樓、旅館及集合住宅加壓供水；工業清洗、洗車、消防、加工與冷卻系統；鍋爐、加熱、熱交換、冷凍及空調循環；農田灌溉；水處理 | 0 | 250 | m | 0 | 267 | L/min | 系列性能曲線外包絡；逐型號工作點待數位化 | 立式揚水泵
傑平 | SB/SBI/SBN | SB10-12 | 傑平¦SB/SBI/SBN¦SB10-12 | 大樓、旅館及集合住宅加壓供水；工業清洗、洗車、消防、加工與冷卻系統；鍋爐、加熱、熱交換、冷凍及空調循環；農田灌溉；水處理 | 0 | 250 | m | 0 | 267 | L/min | 系列性能曲線外包絡；逐型號工作點待數位化 | 立式揚水泵
傑平 | SB/SBI/SBN | SB10-14 | 傑平¦SB/SBI/SBN¦SB10-14 | 大樓、旅館及集合住宅加壓供水；工業清洗、洗車、消防、加工與冷卻系統；鍋爐、加熱、熱交換、冷凍及空調循環；農田灌溉；水處理 | 0 | 250 | m | 0 | 267 | L/min | 系列性能曲線外包絡；逐型號工作點待數位化 | 立式揚水泵
傑平 | SB/SBI/SBN | SB10-16 | 傑平¦SB/SBI/SBN¦SB10-16 | 大樓、旅館及集合住宅加壓供水；工業清洗、洗車、消防、加工與冷卻系統；鍋爐、加熱、熱交換、冷凍及空調循環；農田灌溉；水處理 | 0 | 250 | m | 0 | 267 | L/min | 系列性能曲線外包絡；逐型號工作點待數位化 | 立式揚水泵
傑平 | SB/SBI/SBN | SB10-17 | 傑平¦SB/SBI/SBN¦SB10-17 | 大樓、旅館及集合住宅加壓供水；工業清洗、洗車、消防、加工與冷卻系統；鍋爐、加熱、熱交換、冷凍及空調循環；農田灌溉；水處理 | 0 | 250 | m | 0 | 267 | L/min | 系列性能曲線外包絡；逐型號工作點待數位化 | 立式揚水泵
傑平 | SB/SBI/SBN | SBI10-1 | 傑平¦SB/SBI/SBN¦SBI10-1 | 大樓、旅館及集合住宅加壓供水；工業清洗、洗車、消防、加工與冷卻系統；鍋爐、加熱、熱交換、冷凍及空調循環；農田灌溉；水處理 | 0 | 250 | m | 0 | 267 | L/min | 系列性能曲線外包絡；逐型號工作點待數位化 | 立式揚水泵
傑平 | SB/SBI/SBN | SBN10-1 | 傑平¦SB/SBI/SBN¦SBN10-1 | 大樓、旅館及集合住宅加壓供水；工業清洗、洗車、消防、加工與冷卻系統；鍋爐、加熱、熱交換、冷凍及空調循環；農田灌溉；水處理 | 0 | 250 | m | 0 | 267 | L/min | 系列性能曲線外包絡；逐型號工作點待數位化 | 立式揚水泵
傑平 | SB/SBI/SBN | SBI10-2 | 傑平¦SB/SBI/SBN¦SBI10-2 | 大樓、旅館及集合住宅加壓供水；工業清洗、洗車、消防、加工與冷卻系統；鍋爐、加熱、熱交換、冷凍及空調循環；農田灌溉；水處理 | 0 | 250 | m | 0 | 267 | L/min | 系列性能曲線外包絡；逐型號工作點待數位化 | 立式揚水泵
傑平 | SB/SBI/SBN | SBN10-2 | 傑平¦SB/SBI/SBN¦SBN10-2 | 大樓、旅館及集合住宅加壓供水；工業清洗、洗車、消防、加工與冷卻系統；鍋爐、加熱、熱交換、冷凍及空調循環；農田灌溉；水處理 | 0 | 250 | m | 0 | 267 | L/min | 系列性能曲線外包絡；逐型號工作點待數位化 | 立式揚水泵
傑平 | SB/SBI/SBN | SBI10-3 | 傑平¦SB/SBI/SBN¦SBI10-3 | 大樓、旅館及集合住宅加壓供水；工業清洗、洗車、消防、加工與冷卻系統；鍋爐、加熱、熱交換、冷凍及空調循環；農田灌溉；水處理 | 0 | 250 | m | 0 | 267 | L/min | 系列性能曲線外包絡；逐型號工作點待數位化 | 立式揚水泵
傑平 | SB/SBI/SBN | SBN10-3 | 傑平¦SB/SBI/SBN¦SBN10-3 | 大樓、旅館及集合住宅加壓供水；工業清洗、洗車、消防、加工與冷卻系統；鍋爐、加熱、熱交換、冷凍及空調循環；農田灌溉；水處理 | 0 | 250 | m | 0 | 267 | L/min | 系列性能曲線外包絡；逐型號工作點待數位化 | 立式揚水泵
傑平 | SB/SBI/SBN | SBI10-4 | 傑平¦SB/SBI/SBN¦SBI10-4 | 大樓、旅館及集合住宅加壓供水；工業清洗、洗車、消防、加工與冷卻系統；鍋爐、加熱、熱交換、冷凍及空調循環；農田灌溉；水處理 | 0 | 250 | m | 0 | 267 | L/min | 系列性能曲線外包絡；逐型號工作點待數位化 | 立式揚水泵
傑平 | SB/SBI/SBN | SBN10-4 | 傑平¦SB/SBI/SBN¦SBN10-4 | 大樓、旅館及集合住宅加壓供水；工業清洗、洗車、消防、加工與冷卻系統；鍋爐、加熱、熱交換、冷凍及空調循環；農田灌溉；水處理 | 0 | 250 | m | 0 | 267 | L/min | 系列性能曲線外包絡；逐型號工作點待數位化 | 立式揚水泵
傑平 | SB/SBI/SBN | SBI10-5 | 傑平¦SB/SBI/SBN¦SBI10-5 | 大樓、旅館及集合住宅加壓供水；工業清洗、洗車、消防、加工與冷卻系統；鍋爐、加熱、熱交換、冷凍及空調循環；農田灌溉；水處理 | 0 | 250 | m | 0 | 267 | L/min | 系列性能曲線外包絡；逐型號工作點待數位化 | 立式揚水泵
傑平 | SB/SBI/SBN | SBN10-5 | 傑平¦SB/SBI/SBN¦SBN10-5 | 大樓、旅館及集合住宅加壓供水；工業清洗、洗車、消防、加工與冷卻系統；鍋爐、加熱、熱交換、冷凍及空調循環；農田灌溉；水處理 | 0 | 250 | m | 0 | 267 | L/min | 系列性能曲線外包絡；逐型號工作點待數位化 | 立式揚水泵
傑平 | SB/SBI/SBN | SBI10-6 | 傑平¦SB/SBI/SBN¦SBI10-6 | 大樓、旅館及集合住宅加壓供水；工業清洗、洗車、消防、加工與冷卻系統；鍋爐、加熱、熱交換、冷凍及空調循環；農田灌溉；水處理 | 0 | 250 | m | 0 | 267 | L/min | 系列性能曲線外包絡；逐型號工作點待數位化 | 立式揚水泵
傑平 | SB/SBI/SBN | SBN10-6 | 傑平¦SB/SBI/SBN¦SBN10-6 | 大樓、旅館及集合住宅加壓供水；工業清洗、洗車、消防、加工與冷卻系統；鍋爐、加熱、熱交換、冷凍及空調循環；農田灌溉；水處理 | 0 | 250 | m | 0 | 267 | L/min | 系列性能曲線外包絡；逐型號工作點待數位化 | 立式揚水泵
傑平 | SB/SBI/SBN | SBI10-7 | 傑平¦SB/SBI/SBN¦SBI10-7 | 大樓、旅館及集合住宅加壓供水；工業清洗、洗車、消防、加工與冷卻系統；鍋爐、加熱、熱交換、冷凍及空調循環；農田灌溉；水處理 | 0 | 250 | m | 0 | 267 | L/min | 系列性能曲線外包絡；逐型號工作點待數位化 | 立式揚水泵
傑平 | SB/SBI/SBN | SBN10-7 | 傑平¦SB/SBI/SBN¦SBN10-7 | 大樓、旅館及集合住宅加壓供水；工業清洗、洗車、消防、加工與冷卻系統；鍋爐、加熱、熱交換、冷凍及空調循環；農田灌溉；水處理 | 0 | 250 | m | 0 | 267 | L/min | 系列性能曲線外包絡；逐型號工作點待數位化 | 立式揚水泵
傑平 | SB/SBI/SBN | SBI10-8 | 傑平¦SB/SBI/SBN¦SBI10-8 | 大樓、旅館及集合住宅加壓供水；工業清洗、洗車、消防、加工與冷卻系統；鍋爐、加熱、熱交換、冷凍及空調循環；農田灌溉；水處理 | 0 | 250 | m | 0 | 267 | L/min | 系列性能曲線外包絡；逐型號工作點待數位化 | 立式揚水泵
傑平 | SB/SBI/SBN | SBN10-8 | 傑平¦SB/SBI/SBN¦SBN10-8 | 大樓、旅館及集合住宅加壓供水；工業清洗、洗車、消防、加工與冷卻系統；鍋爐、加熱、熱交換、冷凍及空調循環；農田灌溉；水處理 | 0 | 250 | m | 0 | 267 | L/min | 系列性能曲線外包絡；逐型號工作點待數位化 | 立式揚水泵
傑平 | SB/SBI/SBN | SBI10-9 | 傑平¦SB/SBI/SBN¦SBI10-9 | 大樓、旅館及集合住宅加壓供水；工業清洗、洗車、消防、加工與冷卻系統；鍋爐、加熱、熱交換、冷凍及空調循環；農田灌溉；水處理 | 0 | 250 | m | 0 | 267 | L/min | 系列性能曲線外包絡；逐型號工作點待數位化 | 立式揚水泵
傑平 | SB/SBI/SBN | SBN10-9 | 傑平¦SB/SBI/SBN¦SBN10-9 | 大樓、旅館及集合住宅加壓供水；工業清洗、洗車、消防、加工與冷卻系統；鍋爐、加熱、熱交換、冷凍及空調循環；農田灌溉；水處理 | 0 | 250 | m | 0 | 267 | L/min | 系列性能曲線外包絡；逐型號工作點待數位化 | 立式揚水泵
傑平 | SB/SBI/SBN | SBI10-10 | 傑平¦SB/SBI/SBN¦SBI10-10 | 大樓、旅館及集合住宅加壓供水；工業清洗、洗車、消防、加工與冷卻系統；鍋爐、加熱、熱交換、冷凍及空調循環；農田灌溉；水處理 | 0 | 250 | m | 0 | 267 | L/min | 系列性能曲線外包絡；逐型號工作點待數位化 | 立式揚水泵
傑平 | SB/SBI/SBN | SBN10-10 | 傑平¦SB/SBI/SBN¦SBN10-10 | 大樓、旅館及集合住宅加壓供水；工業清洗、洗車、消防、加工與冷卻系統；鍋爐、加熱、熱交換、冷凍及空調循環；農田灌溉；水處理 | 0 | 250 | m | 0 | 267 | L/min | 系列性能曲線外包絡；逐型號工作點待數位化 | 立式揚水泵
傑平 | SB/SBI/SBN | SBI10-12 | 傑平¦SB/SBI/SBN¦SBI10-12 | 大樓、旅館及集合住宅加壓供水；工業清洗、洗車、消防、加工與冷卻系統；鍋爐、加熱、熱交換、冷凍及空調循環；農田灌溉；水處理 | 0 | 250 | m | 0 | 267 | L/min | 系列性能曲線外包絡；逐型號工作點待數位化 | 立式揚水泵
傑平 | SB/SBI/SBN | SBN10-12 | 傑平¦SB/SBI/SBN¦SBN10-12 | 大樓、旅館及集合住宅加壓供水；工業清洗、洗車、消防、加工與冷卻系統；鍋爐、加熱、熱交換、冷凍及空調循環；農田灌溉；水處理 | 0 | 250 | m | 0 | 267 | L/min | 系列性能曲線外包絡；逐型號工作點待數位化 | 立式揚水泵
傑平 | SB/SBI/SBN | SBI10-14 | 傑平¦SB/SBI/SBN¦SBI10-14 | 大樓、旅館及集合住宅加壓供水；工業清洗、洗車、消防、加工與冷卻系統；鍋爐、加熱、熱交換、冷凍及空調循環；農田灌溉；水處理 | 0 | 250 | m | 0 | 267 | L/min | 系列性能曲線外包絡；逐型號工作點待數位化 | 立式揚水泵
傑平 | SB/SBI/SBN | SBN10-14 | 傑平¦SB/SBI/SBN¦SBN10-14 | 大樓、旅館及集合住宅加壓供水；工業清洗、洗車、消防、加工與冷卻系統；鍋爐、加熱、熱交換、冷凍及空調循環；農田灌溉；水處理 | 0 | 250 | m | 0 | 267 | L/min | 系列性能曲線外包絡；逐型號工作點待數位化 | 立式揚水泵
傑平 | SB/SBI/SBN | SBI10-16 | 傑平¦SB/SBI/SBN¦SBI10-16 | 大樓、旅館及集合住宅加壓供水；工業清洗、洗車、消防、加工與冷卻系統；鍋爐、加熱、熱交換、冷凍及空調循環；農田灌溉；水處理 | 0 | 250 | m | 0 | 267 | L/min | 系列性能曲線外包絡；逐型號工作點待數位化 | 立式揚水泵
傑平 | SB/SBI/SBN | SBN10-16 | 傑平¦SB/SBI/SBN¦SBN10-16 | 大樓、旅館及集合住宅加壓供水；工業清洗、洗車、消防、加工與冷卻系統；鍋爐、加熱、熱交換、冷凍及空調循環；農田灌溉；水處理 | 0 | 250 | m | 0 | 267 | L/min | 系列性能曲線外包絡；逐型號工作點待數位化 | 立式揚水泵
傑平 | SB/SBI/SBN | SBI10-17 | 傑平¦SB/SBI/SBN¦SBI10-17 | 大樓、旅館及集合住宅加壓供水；工業清洗、洗車、消防、加工與冷卻系統；鍋爐、加熱、熱交換、冷凍及空調循環；農田灌溉；水處理 | 0 | 250 | m | 0 | 267 | L/min | 系列性能曲線外包絡；逐型號工作點待數位化 | 立式揚水泵
傑平 | SB/SBI/SBN | SBN10-17 | 傑平¦SB/SBI/SBN¦SBN10-17 | 大樓、旅館及集合住宅加壓供水；工業清洗、洗車、消防、加工與冷卻系統；鍋爐、加熱、熱交換、冷凍及空調循環；農田灌溉；水處理 | 0 | 250 | m | 0 | 267 | L/min | 系列性能曲線外包絡；逐型號工作點待數位化 | 立式揚水泵
傑平 | SB/SBI/SBN | SB15-1 | 傑平¦SB/SBI/SBN¦SB15-1 | 大樓、旅館及集合住宅加壓供水；工業清洗、洗車、消防、加工與冷卻系統；鍋爐、加熱、熱交換、冷凍及空調循環；農田灌溉；水處理 | 0 | 250 | m | 0 | 467 | L/min | 系列性能曲線外包絡；逐型號工作點待數位化 | 立式揚水泵
傑平 | SB/SBI/SBN | SB15-2 | 傑平¦SB/SBI/SBN¦SB15-2 | 大樓、旅館及集合住宅加壓供水；工業清洗、洗車、消防、加工與冷卻系統；鍋爐、加熱、熱交換、冷凍及空調循環；農田灌溉；水處理 | 0 | 250 | m | 0 | 467 | L/min | 系列性能曲線外包絡；逐型號工作點待數位化 | 立式揚水泵
傑平 | SB/SBI/SBN | SB15-3 | 傑平¦SB/SBI/SBN¦SB15-3 | 大樓、旅館及集合住宅加壓供水；工業清洗、洗車、消防、加工與冷卻系統；鍋爐、加熱、熱交換、冷凍及空調循環；農田灌溉；水處理 | 0 | 250 | m | 0 | 467 | L/min | 系列性能曲線外包絡；逐型號工作點待數位化 | 立式揚水泵
傑平 | SB/SBI/SBN | SB15-4 | 傑平¦SB/SBI/SBN¦SB15-4 | 大樓、旅館及集合住宅加壓供水；工業清洗、洗車、消防、加工與冷卻系統；鍋爐、加熱、熱交換、冷凍及空調循環；農田灌溉；水處理 | 0 | 250 | m | 0 | 467 | L/min | 系列性能曲線外包絡；逐型號工作點待數位化 | 立式揚水泵
傑平 | SB/SBI/SBN | SB15-5 | 傑平¦SB/SBI/SBN¦SB15-5 | 大樓、旅館及集合住宅加壓供水；工業清洗、洗車、消防、加工與冷卻系統；鍋爐、加熱、熱交換、冷凍及空調循環；農田灌溉；水處理 | 0 | 250 | m | 0 | 467 | L/min | 系列性能曲線外包絡；逐型號工作點待數位化 | 立式揚水泵
傑平 | SB/SBI/SBN | SB15-6 | 傑平¦SB/SBI/SBN¦SB15-6 | 大樓、旅館及集合住宅加壓供水；工業清洗、洗車、消防、加工與冷卻系統；鍋爐、加熱、熱交換、冷凍及空調循環；農田灌溉；水處理 | 0 | 250 | m | 0 | 467 | L/min | 系列性能曲線外包絡；逐型號工作點待數位化 | 立式揚水泵
傑平 | SB/SBI/SBN | SB15-7 | 傑平¦SB/SBI/SBN¦SB15-7 | 大樓、旅館及集合住宅加壓供水；工業清洗、洗車、消防、加工與冷卻系統；鍋爐、加熱、熱交換、冷凍及空調循環；農田灌溉；水處理 | 0 | 250 | m | 0 | 467 | L/min | 系列性能曲線外包絡；逐型號工作點待數位化 | 立式揚水泵
傑平 | SB/SBI/SBN | SB15-8 | 傑平¦SB/SBI/SBN¦SB15-8 | 大樓、旅館及集合住宅加壓供水；工業清洗、洗車、消防、加工與冷卻系統；鍋爐、加熱、熱交換、冷凍及空調循環；農田灌溉；水處理 | 0 | 250 | m | 0 | 467 | L/min | 系列性能曲線外包絡；逐型號工作點待數位化 | 立式揚水泵
傑平 | SB/SBI/SBN | SB15-9 | 傑平¦SB/SBI/SBN¦SB15-9 | 大樓、旅館及集合住宅加壓供水；工業清洗、洗車、消防、加工與冷卻系統；鍋爐、加熱、熱交換、冷凍及空調循環；農田灌溉；水處理 | 0 | 250 | m | 0 | 467 | L/min | 系列性能曲線外包絡；逐型號工作點待數位化 | 立式揚水泵
傑平 | SB/SBI/SBN | SB15-10 | 傑平¦SB/SBI/SBN¦SB15-10 | 大樓、旅館及集合住宅加壓供水；工業清洗、洗車、消防、加工與冷卻系統；鍋爐、加熱、熱交換、冷凍及空調循環；農田灌溉；水處理 | 0 | 250 | m | 0 | 467 | L/min | 系列性能曲線外包絡；逐型號工作點待數位化 | 立式揚水泵
傑平 | SB/SBI/SBN | SB15-12 | 傑平¦SB/SBI/SBN¦SB15-12 | 大樓、旅館及集合住宅加壓供水；工業清洗、洗車、消防、加工與冷卻系統；鍋爐、加熱、熱交換、冷凍及空調循環；農田灌溉；水處理 | 0 | 250 | m | 0 | 467 | L/min | 系列性能曲線外包絡；逐型號工作點待數位化 | 立式揚水泵
傑平 | SB/SBI/SBN | SBI15-1 | 傑平¦SB/SBI/SBN¦SBI15-1 | 大樓、旅館及集合住宅加壓供水；工業清洗、洗車、消防、加工與冷卻系統；鍋爐、加熱、熱交換、冷凍及空調循環；農田灌溉；水處理 | 0 | 250 | m | 0 | 467 | L/min | 系列性能曲線外包絡；逐型號工作點待數位化 | 立式揚水泵
傑平 | SB/SBI/SBN | SBN15-1 | 傑平¦SB/SBI/SBN¦SBN15-1 | 大樓、旅館及集合住宅加壓供水；工業清洗、洗車、消防、加工與冷卻系統；鍋爐、加熱、熱交換、冷凍及空調循環；農田灌溉；水處理 | 0 | 250 | m | 0 | 467 | L/min | 系列性能曲線外包絡；逐型號工作點待數位化 | 立式揚水泵
傑平 | SB/SBI/SBN | SBI15-2 | 傑平¦SB/SBI/SBN¦SBI15-2 | 大樓、旅館及集合住宅加壓供水；工業清洗、洗車、消防、加工與冷卻系統；鍋爐、加熱、熱交換、冷凍及空調循環；農田灌溉；水處理 | 0 | 250 | m | 0 | 467 | L/min | 系列性能曲線外包絡；逐型號工作點待數位化 | 立式揚水泵
傑平 | SB/SBI/SBN | SBN15-2 | 傑平¦SB/SBI/SBN¦SBN15-2 | 大樓、旅館及集合住宅加壓供水；工業清洗、洗車、消防、加工與冷卻系統；鍋爐、加熱、熱交換、冷凍及空調循環；農田灌溉；水處理 | 0 | 250 | m | 0 | 467 | L/min | 系列性能曲線外包絡；逐型號工作點待數位化 | 立式揚水泵
傑平 | SB/SBI/SBN | SBI15-3 | 傑平¦SB/SBI/SBN¦SBI15-3 | 大樓、旅館及集合住宅加壓供水；工業清洗、洗車、消防、加工與冷卻系統；鍋爐、加熱、熱交換、冷凍及空調循環；農田灌溉；水處理 | 0 | 250 | m | 0 | 467 | L/min | 系列性能曲線外包絡；逐型號工作點待數位化 | 立式揚水泵
傑平 | SB/SBI/SBN | SBN15-3 | 傑平¦SB/SBI/SBN¦SBN15-3 | 大樓、旅館及集合住宅加壓供水；工業清洗、洗車、消防、加工與冷卻系統；鍋爐、加熱、熱交換、冷凍及空調循環；農田灌溉；水處理 | 0 | 250 | m | 0 | 467 | L/min | 系列性能曲線外包絡；逐型號工作點待數位化 | 立式揚水泵
傑平 | SB/SBI/SBN | SBI15-4 | 傑平¦SB/SBI/SBN¦SBI15-4 | 大樓、旅館及集合住宅加壓供水；工業清洗、洗車、消防、加工與冷卻系統；鍋爐、加熱、熱交換、冷凍及空調循環；農田灌溉；水處理 | 0 | 250 | m | 0 | 467 | L/min | 系列性能曲線外包絡；逐型號工作點待數位化 | 立式揚水泵
傑平 | SB/SBI/SBN | SBN15-4 | 傑平¦SB/SBI/SBN¦SBN15-4 | 大樓、旅館及集合住宅加壓供水；工業清洗、洗車、消防、加工與冷卻系統；鍋爐、加熱、熱交換、冷凍及空調循環；農田灌溉；水處理 | 0 | 250 | m | 0 | 467 | L/min | 系列性能曲線外包絡；逐型號工作點待數位化 | 立式揚水泵
傑平 | SB/SBI/SBN | SBI15-5 | 傑平¦SB/SBI/SBN¦SBI15-5 | 大樓、旅館及集合住宅加壓供水；工業清洗、洗車、消防、加工與冷卻系統；鍋爐、加熱、熱交換、冷凍及空調循環；農田灌溉；水處理 | 0 | 250 | m | 0 | 467 | L/min | 系列性能曲線外包絡；逐型號工作點待數位化 | 立式揚水泵
傑平 | SB/SBI/SBN | SBN15-5 | 傑平¦SB/SBI/SBN¦SBN15-5 | 大樓、旅館及集合住宅加壓供水；工業清洗、洗車、消防、加工與冷卻系統；鍋爐、加熱、熱交換、冷凍及空調循環；農田灌溉；水處理 | 0 | 250 | m | 0 | 467 | L/min | 系列性能曲線外包絡；逐型號工作點待數位化 | 立式揚水泵
傑平 | SB/SBI/SBN | SBI15-6 | 傑平¦SB/SBI/SBN¦SBI15-6 | 大樓、旅館及集合住宅加壓供水；工業清洗、洗車、消防、加工與冷卻系統；鍋爐、加熱、熱交換、冷凍及空調循環；農田灌溉；水處理 | 0 | 250 | m | 0 | 467 | L/min | 系列性能曲線外包絡；逐型號工作點待數位化 | 立式揚水泵
傑平 | SB/SBI/SBN | SBN15-6 | 傑平¦SB/SBI/SBN¦SBN15-6 | 大樓、旅館及集合住宅加壓供水；工業清洗、洗車、消防、加工與冷卻系統；鍋爐、加熱、熱交換、冷凍及空調循環；農田灌溉；水處理 | 0 | 250 | m | 0 | 467 | L/min | 系列性能曲線外包絡；逐型號工作點待數位化 | 立式揚水泵
傑平 | SB/SBI/SBN | SBI15-7 | 傑平¦SB/SBI/SBN¦SBI15-7 | 大樓、旅館及集合住宅加壓供水；工業清洗、洗車、消防、加工與冷卻系統；鍋爐、加熱、熱交換、冷凍及空調循環；農田灌溉；水處理 | 0 | 250 | m | 0 | 467 | L/min | 系列性能曲線外包絡；逐型號工作點待數位化 | 立式揚水泵
傑平 | SB/SBI/SBN | SBN15-7 | 傑平¦SB/SBI/SBN¦SBN15-7 | 大樓、旅館及集合住宅加壓供水；工業清洗、洗車、消防、加工與冷卻系統；鍋爐、加熱、熱交換、冷凍及空調循環；農田灌溉；水處理 | 0 | 250 | m | 0 | 467 | L/min | 系列性能曲線外包絡；逐型號工作點待數位化 | 立式揚水泵
傑平 | SB/SBI/SBN | SBI15-8 | 傑平¦SB/SBI/SBN¦SBI15-8 | 大樓、旅館及集合住宅加壓供水；工業清洗、洗車、消防、加工與冷卻系統；鍋爐、加熱、熱交換、冷凍及空調循環；農田灌溉；水處理 | 0 | 250 | m | 0 | 467 | L/min | 系列性能曲線外包絡；逐型號工作點待數位化 | 立式揚水泵
傑平 | SB/SBI/SBN | SBN15-8 | 傑平¦SB/SBI/SBN¦SBN15-8 | 大樓、旅館及集合住宅加壓供水；工業清洗、洗車、消防、加工與冷卻系統；鍋爐、加熱、熱交換、冷凍及空調循環；農田灌溉；水處理 | 0 | 250 | m | 0 | 467 | L/min | 系列性能曲線外包絡；逐型號工作點待數位化 | 立式揚水泵
傑平 | SB/SBI/SBN | SBI15-9 | 傑平¦SB/SBI/SBN¦SBI15-9 | 大樓、旅館及集合住宅加壓供水；工業清洗、洗車、消防、加工與冷卻系統；鍋爐、加熱、熱交換、冷凍及空調循環；農田灌溉；水處理 | 0 | 250 | m | 0 | 467 | L/min | 系列性能曲線外包絡；逐型號工作點待數位化 | 立式揚水泵
傑平 | SB/SBI/SBN | SBN15-9 | 傑平¦SB/SBI/SBN¦SBN15-9 | 大樓、旅館及集合住宅加壓供水；工業清洗、洗車、消防、加工與冷卻系統；鍋爐、加熱、熱交換、冷凍及空調循環；農田灌溉；水處理 | 0 | 250 | m | 0 | 467 | L/min | 系列性能曲線外包絡；逐型號工作點待數位化 | 立式揚水泵
傑平 | SB/SBI/SBN | SBI15-10 | 傑平¦SB/SBI/SBN¦SBI15-10 | 大樓、旅館及集合住宅加壓供水；工業清洗、洗車、消防、加工與冷卻系統；鍋爐、加熱、熱交換、冷凍及空調循環；農田灌溉；水處理 | 0 | 250 | m | 0 | 467 | L/min | 系列性能曲線外包絡；逐型號工作點待數位化 | 立式揚水泵
傑平 | SB/SBI/SBN | SBN15-10 | 傑平¦SB/SBI/SBN¦SBN15-10 | 大樓、旅館及集合住宅加壓供水；工業清洗、洗車、消防、加工與冷卻系統；鍋爐、加熱、熱交換、冷凍及空調循環；農田灌溉；水處理 | 0 | 250 | m | 0 | 467 | L/min | 系列性能曲線外包絡；逐型號工作點待數位化 | 立式揚水泵
傑平 | SB/SBI/SBN | SBI15-12 | 傑平¦SB/SBI/SBN¦SBI15-12 | 大樓、旅館及集合住宅加壓供水；工業清洗、洗車、消防、加工與冷卻系統；鍋爐、加熱、熱交換、冷凍及空調循環；農田灌溉；水處理 | 0 | 250 | m | 0 | 467 | L/min | 系列性能曲線外包絡；逐型號工作點待數位化 | 立式揚水泵
傑平 | SB/SBI/SBN | SBN15-12 | 傑平¦SB/SBI/SBN¦SBN15-12 | 大樓、旅館及集合住宅加壓供水；工業清洗、洗車、消防、加工與冷卻系統；鍋爐、加熱、熱交換、冷凍及空調循環；農田灌溉；水處理 | 0 | 250 | m | 0 | 467 | L/min | 系列性能曲線外包絡；逐型號工作點待數位化 | 立式揚水泵
傑平 | SB/SBI/SBN | SB20-1 | 傑平¦SB/SBI/SBN¦SB20-1 | 大樓、旅館及集合住宅加壓供水；工業清洗、洗車、消防、加工與冷卻系統；鍋爐、加熱、熱交換、冷凍及空調循環；農田灌溉；水處理 | 0 | 220 | m | 0 | 600 | L/min | 系列性能曲線外包絡；逐型號工作點待數位化 | 立式揚水泵
傑平 | SB/SBI/SBN | SB20-2 | 傑平¦SB/SBI/SBN¦SB20-2 | 大樓、旅館及集合住宅加壓供水；工業清洗、洗車、消防、加工與冷卻系統；鍋爐、加熱、熱交換、冷凍及空調循環；農田灌溉；水處理 | 0 | 220 | m | 0 | 600 | L/min | 系列性能曲線外包絡；逐型號工作點待數位化 | 立式揚水泵
傑平 | SB/SBI/SBN | SB20-3 | 傑平¦SB/SBI/SBN¦SB20-3 | 大樓、旅館及集合住宅加壓供水；工業清洗、洗車、消防、加工與冷卻系統；鍋爐、加熱、熱交換、冷凍及空調循環；農田灌溉；水處理 | 0 | 220 | m | 0 | 600 | L/min | 系列性能曲線外包絡；逐型號工作點待數位化 | 立式揚水泵
傑平 | SB/SBI/SBN | SB20-4 | 傑平¦SB/SBI/SBN¦SB20-4 | 大樓、旅館及集合住宅加壓供水；工業清洗、洗車、消防、加工與冷卻系統；鍋爐、加熱、熱交換、冷凍及空調循環；農田灌溉；水處理 | 0 | 220 | m | 0 | 600 | L/min | 系列性能曲線外包絡；逐型號工作點待數位化 | 立式揚水泵
傑平 | SB/SBI/SBN | SB20-5 | 傑平¦SB/SBI/SBN¦SB20-5 | 大樓、旅館及集合住宅加壓供水；工業清洗、洗車、消防、加工與冷卻系統；鍋爐、加熱、熱交換、冷凍及空調循環；農田灌溉；水處理 | 0 | 220 | m | 0 | 600 | L/min | 系列性能曲線外包絡；逐型號工作點待數位化 | 立式揚水泵
傑平 | SB/SBI/SBN | SB20-6 | 傑平¦SB/SBI/SBN¦SB20-6 | 大樓、旅館及集合住宅加壓供水；工業清洗、洗車、消防、加工與冷卻系統；鍋爐、加熱、熱交換、冷凍及空調循環；農田灌溉；水處理 | 0 | 220 | m | 0 | 600 | L/min | 系列性能曲線外包絡；逐型號工作點待數位化 | 立式揚水泵
傑平 | SB/SBI/SBN | SB20-7 | 傑平¦SB/SBI/SBN¦SB20-7 | 大樓、旅館及集合住宅加壓供水；工業清洗、洗車、消防、加工與冷卻系統；鍋爐、加熱、熱交換、冷凍及空調循環；農田灌溉；水處理 | 0 | 220 | m | 0 | 600 | L/min | 系列性能曲線外包絡；逐型號工作點待數位化 | 立式揚水泵
傑平 | SB/SBI/SBN | SB20-8 | 傑平¦SB/SBI/SBN¦SB20-8 | 大樓、旅館及集合住宅加壓供水；工業清洗、洗車、消防、加工與冷卻系統；鍋爐、加熱、熱交換、冷凍及空調循環；農田灌溉；水處理 | 0 | 220 | m | 0 | 600 | L/min | 系列性能曲線外包絡；逐型號工作點待數位化 | 立式揚水泵
傑平 | SB/SBI/SBN | SB20-10 | 傑平¦SB/SBI/SBN¦SB20-10 | 大樓、旅館及集合住宅加壓供水；工業清洗、洗車、消防、加工與冷卻系統；鍋爐、加熱、熱交換、冷凍及空調循環；農田灌溉；水處理 | 0 | 220 | m | 0 | 600 | L/min | 系列性能曲線外包絡；逐型號工作點待數位化 | 立式揚水泵
傑平 | SB/SBI/SBN | SBI20-1 | 傑平¦SB/SBI/SBN¦SBI20-1 | 大樓、旅館及集合住宅加壓供水；工業清洗、洗車、消防、加工與冷卻系統；鍋爐、加熱、熱交換、冷凍及空調循環；農田灌溉；水處理 | 0 | 220 | m | 0 | 600 | L/min | 系列性能曲線外包絡；逐型號工作點待數位化 | 立式揚水泵
傑平 | SB/SBI/SBN | SBN20-1 | 傑平¦SB/SBI/SBN¦SBN20-1 | 大樓、旅館及集合住宅加壓供水；工業清洗、洗車、消防、加工與冷卻系統；鍋爐、加熱、熱交換、冷凍及空調循環；農田灌溉；水處理 | 0 | 220 | m | 0 | 600 | L/min | 系列性能曲線外包絡；逐型號工作點待數位化 | 立式揚水泵
傑平 | SB/SBI/SBN | SBI20-2 | 傑平¦SB/SBI/SBN¦SBI20-2 | 大樓、旅館及集合住宅加壓供水；工業清洗、洗車、消防、加工與冷卻系統；鍋爐、加熱、熱交換、冷凍及空調循環；農田灌溉；水處理 | 0 | 220 | m | 0 | 600 | L/min | 系列性能曲線外包絡；逐型號工作點待數位化 | 立式揚水泵
傑平 | SB/SBI/SBN | SBN20-2 | 傑平¦SB/SBI/SBN¦SBN20-2 | 大樓、旅館及集合住宅加壓供水；工業清洗、洗車、消防、加工與冷卻系統；鍋爐、加熱、熱交換、冷凍及空調循環；農田灌溉；水處理 | 0 | 220 | m | 0 | 600 | L/min | 系列性能曲線外包絡；逐型號工作點待數位化 | 立式揚水泵
傑平 | SB/SBI/SBN | SBI20-3 | 傑平¦SB/SBI/SBN¦SBI20-3 | 大樓、旅館及集合住宅加壓供水；工業清洗、洗車、消防、加工與冷卻系統；鍋爐、加熱、熱交換、冷凍及空調循環；農田灌溉；水處理 | 0 | 220 | m | 0 | 600 | L/min | 系列性能曲線外包絡；逐型號工作點待數位化 | 立式揚水泵
傑平 | SB/SBI/SBN | SBN20-3 | 傑平¦SB/SBI/SBN¦SBN20-3 | 大樓、旅館及集合住宅加壓供水；工業清洗、洗車、消防、加工與冷卻系統；鍋爐、加熱、熱交換、冷凍及空調循環；農田灌溉；水處理 | 0 | 220 | m | 0 | 600 | L/min | 系列性能曲線外包絡；逐型號工作點待數位化 | 立式揚水泵
傑平 | SB/SBI/SBN | SBI20-4 | 傑平¦SB/SBI/SBN¦SBI20-4 | 大樓、旅館及集合住宅加壓供水；工業清洗、洗車、消防、加工與冷卻系統；鍋爐、加熱、熱交換、冷凍及空調循環；農田灌溉；水處理 | 0 | 220 | m | 0 | 600 | L/min | 系列性能曲線外包絡；逐型號工作點待數位化 | 立式揚水泵
傑平 | SB/SBI/SBN | SBN20-4 | 傑平¦SB/SBI/SBN¦SBN20-4 | 大樓、旅館及集合住宅加壓供水；工業清洗、洗車、消防、加工與冷卻系統；鍋爐、加熱、熱交換、冷凍及空調循環；農田灌溉；水處理 | 0 | 220 | m | 0 | 600 | L/min | 系列性能曲線外包絡；逐型號工作點待數位化 | 立式揚水泵
傑平 | SB/SBI/SBN | SBI20-5 | 傑平¦SB/SBI/SBN¦SBI20-5 | 大樓、旅館及集合住宅加壓供水；工業清洗、洗車、消防、加工與冷卻系統；鍋爐、加熱、熱交換、冷凍及空調循環；農田灌溉；水處理 | 0 | 220 | m | 0 | 600 | L/min | 系列性能曲線外包絡；逐型號工作點待數位化 | 立式揚水泵
傑平 | SB/SBI/SBN | SBN20-5 | 傑平¦SB/SBI/SBN¦SBN20-5 | 大樓、旅館及集合住宅加壓供水；工業清洗、洗車、消防、加工與冷卻系統；鍋爐、加熱、熱交換、冷凍及空調循環；農田灌溉；水處理 | 0 | 220 | m | 0 | 600 | L/min | 系列性能曲線外包絡；逐型號工作點待數位化 | 立式揚水泵
傑平 | SB/SBI/SBN | SBI20-6 | 傑平¦SB/SBI/SBN¦SBI20-6 | 大樓、旅館及集合住宅加壓供水；工業清洗、洗車、消防、加工與冷卻系統；鍋爐、加熱、熱交換、冷凍及空調循環；農田灌溉；水處理 | 0 | 220 | m | 0 | 600 | L/min | 系列性能曲線外包絡；逐型號工作點待數位化 | 立式揚水泵
傑平 | SB/SBI/SBN | SBN20-6 | 傑平¦SB/SBI/SBN¦SBN20-6 | 大樓、旅館及集合住宅加壓供水；工業清洗、洗車、消防、加工與冷卻系統；鍋爐、加熱、熱交換、冷凍及空調循環；農田灌溉；水處理 | 0 | 220 | m | 0 | 600 | L/min | 系列性能曲線外包絡；逐型號工作點待數位化 | 立式揚水泵
傑平 | SB/SBI/SBN | SBI20-7 | 傑平¦SB/SBI/SBN¦SBI20-7 | 大樓、旅館及集合住宅加壓供水；工業清洗、洗車、消防、加工與冷卻系統；鍋爐、加熱、熱交換、冷凍及空調循環；農田灌溉；水處理 | 0 | 220 | m | 0 | 600 | L/min | 系列性能曲線外包絡；逐型號工作點待數位化 | 立式揚水泵
傑平 | SB/SBI/SBN | SBN20-7 | 傑平¦SB/SBI/SBN¦SBN20-7 | 大樓、旅館及集合住宅加壓供水；工業清洗、洗車、消防、加工與冷卻系統；鍋爐、加熱、熱交換、冷凍及空調循環；農田灌溉；水處理 | 0 | 220 | m | 0 | 600 | L/min | 系列性能曲線外包絡；逐型號工作點待數位化 | 立式揚水泵
傑平 | SB/SBI/SBN | SBI20-8 | 傑平¦SB/SBI/SBN¦SBI20-8 | 大樓、旅館及集合住宅加壓供水；工業清洗、洗車、消防、加工與冷卻系統；鍋爐、加熱、熱交換、冷凍及空調循環；農田灌溉；水處理 | 0 | 220 | m | 0 | 600 | L/min | 系列性能曲線外包絡；逐型號工作點待數位化 | 立式揚水泵
傑平 | SB/SBI/SBN | SBN20-8 | 傑平¦SB/SBI/SBN¦SBN20-8 | 大樓、旅館及集合住宅加壓供水；工業清洗、洗車、消防、加工與冷卻系統；鍋爐、加熱、熱交換、冷凍及空調循環；農田灌溉；水處理 | 0 | 220 | m | 0 | 600 | L/min | 系列性能曲線外包絡；逐型號工作點待數位化 | 立式揚水泵
傑平 | SB/SBI/SBN | SBI20-10 | 傑平¦SB/SBI/SBN¦SBI20-10 | 大樓、旅館及集合住宅加壓供水；工業清洗、洗車、消防、加工與冷卻系統；鍋爐、加熱、熱交換、冷凍及空調循環；農田灌溉；水處理 | 0 | 220 | m | 0 | 600 | L/min | 系列性能曲線外包絡；逐型號工作點待數位化 | 立式揚水泵
傑平 | SB/SBI/SBN | SBN20-10 | 傑平¦SB/SBI/SBN¦SBN20-10 | 大樓、旅館及集合住宅加壓供水；工業清洗、洗車、消防、加工與冷卻系統；鍋爐、加熱、熱交換、冷凍及空調循環；農田灌溉；水處理 | 0 | 220 | m | 0 | 600 | L/min | 系列性能曲線外包絡；逐型號工作點待數位化 | 立式揚水泵
傑平 | SB/SBI/SBN | SB32-1-1 | 傑平¦SB/SBI/SBN¦SB32-1-1 | 大樓、旅館及集合住宅加壓供水；工業清洗、洗車、消防、加工與冷卻系統；鍋爐、加熱、熱交換、冷凍及空調循環；農田灌溉；水處理 | 0 | 280 | m | 0 | 800 | L/min | 系列性能曲線外包絡；逐型號工作點待數位化 | 立式揚水泵
傑平 | SB/SBI/SBN | SB32-1 | 傑平¦SB/SBI/SBN¦SB32-1 | 大樓、旅館及集合住宅加壓供水；工業清洗、洗車、消防、加工與冷卻系統；鍋爐、加熱、熱交換、冷凍及空調循環；農田灌溉；水處理 | 0 | 280 | m | 0 | 800 | L/min | 系列性能曲線外包絡；逐型號工作點待數位化 | 立式揚水泵
傑平 | SB/SBI/SBN | SB32-2-2 | 傑平¦SB/SBI/SBN¦SB32-2-2 | 大樓、旅館及集合住宅加壓供水；工業清洗、洗車、消防、加工與冷卻系統；鍋爐、加熱、熱交換、冷凍及空調循環；農田灌溉；水處理 | 0 | 280 | m | 0 | 800 | L/min | 系列性能曲線外包絡；逐型號工作點待數位化 | 立式揚水泵
傑平 | SB/SBI/SBN | SB32-2-1 | 傑平¦SB/SBI/SBN¦SB32-2-1 | 大樓、旅館及集合住宅加壓供水；工業清洗、洗車、消防、加工與冷卻系統；鍋爐、加熱、熱交換、冷凍及空調循環；農田灌溉；水處理 | 0 | 280 | m | 0 | 800 | L/min | 系列性能曲線外包絡；逐型號工作點待數位化 | 立式揚水泵
傑平 | SB/SBI/SBN | SB32-2 | 傑平¦SB/SBI/SBN¦SB32-2 | 大樓、旅館及集合住宅加壓供水；工業清洗、洗車、消防、加工與冷卻系統；鍋爐、加熱、熱交換、冷凍及空調循環；農田灌溉；水處理 | 0 | 280 | m | 0 | 800 | L/min | 系列性能曲線外包絡；逐型號工作點待數位化 | 立式揚水泵
傑平 | SB/SBI/SBN | SB32-3-2 | 傑平¦SB/SBI/SBN¦SB32-3-2 | 大樓、旅館及集合住宅加壓供水；工業清洗、洗車、消防、加工與冷卻系統；鍋爐、加熱、熱交換、冷凍及空調循環；農田灌溉；水處理 | 0 | 280 | m | 0 | 800 | L/min | 系列性能曲線外包絡；逐型號工作點待數位化 | 立式揚水泵
傑平 | SB/SBI/SBN | SB32-3 | 傑平¦SB/SBI/SBN¦SB32-3 | 大樓、旅館及集合住宅加壓供水；工業清洗、洗車、消防、加工與冷卻系統；鍋爐、加熱、熱交換、冷凍及空調循環；農田灌溉；水處理 | 0 | 280 | m | 0 | 800 | L/min | 系列性能曲線外包絡；逐型號工作點待數位化 | 立式揚水泵
傑平 | SB/SBI/SBN | SB32-4-2 | 傑平¦SB/SBI/SBN¦SB32-4-2 | 大樓、旅館及集合住宅加壓供水；工業清洗、洗車、消防、加工與冷卻系統；鍋爐、加熱、熱交換、冷凍及空調循環；農田灌溉；水處理 | 0 | 280 | m | 0 | 800 | L/min | 系列性能曲線外包絡；逐型號工作點待數位化 | 立式揚水泵
傑平 | SB/SBI/SBN | SB32-4 | 傑平¦SB/SBI/SBN¦SB32-4 | 大樓、旅館及集合住宅加壓供水；工業清洗、洗車、消防、加工與冷卻系統；鍋爐、加熱、熱交換、冷凍及空調循環；農田灌溉；水處理 | 0 | 280 | m | 0 | 800 | L/min | 系列性能曲線外包絡；逐型號工作點待數位化 | 立式揚水泵
傑平 | SB/SBI/SBN | SB32-5-2 | 傑平¦SB/SBI/SBN¦SB32-5-2 | 大樓、旅館及集合住宅加壓供水；工業清洗、洗車、消防、加工與冷卻系統；鍋爐、加熱、熱交換、冷凍及空調循環；農田灌溉；水處理 | 0 | 280 | m | 0 | 800 | L/min | 系列性能曲線外包絡；逐型號工作點待數位化 | 立式揚水泵
傑平 | SB/SBI/SBN | SB32-5 | 傑平¦SB/SBI/SBN¦SB32-5 | 大樓、旅館及集合住宅加壓供水；工業清洗、洗車、消防、加工與冷卻系統；鍋爐、加熱、熱交換、冷凍及空調循環；農田灌溉；水處理 | 0 | 280 | m | 0 | 800 | L/min | 系列性能曲線外包絡；逐型號工作點待數位化 | 立式揚水泵
傑平 | SB/SBI/SBN | SB32-6-2 | 傑平¦SB/SBI/SBN¦SB32-6-2 | 大樓、旅館及集合住宅加壓供水；工業清洗、洗車、消防、加工與冷卻系統；鍋爐、加熱、熱交換、冷凍及空調循環；農田灌溉；水處理 | 0 | 280 | m | 0 | 800 | L/min | 系列性能曲線外包絡；逐型號工作點待數位化 | 立式揚水泵
傑平 | SB/SBI/SBN | SB32-6 | 傑平¦SB/SBI/SBN¦SB32-6 | 大樓、旅館及集合住宅加壓供水；工業清洗、洗車、消防、加工與冷卻系統；鍋爐、加熱、熱交換、冷凍及空調循環；農田灌溉；水處理 | 0 | 280 | m | 0 | 800 | L/min | 系列性能曲線外包絡；逐型號工作點待數位化 | 立式揚水泵
傑平 | SB/SBI/SBN | SB32-7-2 | 傑平¦SB/SBI/SBN¦SB32-7-2 | 大樓、旅館及集合住宅加壓供水；工業清洗、洗車、消防、加工與冷卻系統；鍋爐、加熱、熱交換、冷凍及空調循環；農田灌溉；水處理 | 0 | 280 | m | 0 | 800 | L/min | 系列性能曲線外包絡；逐型號工作點待數位化 | 立式揚水泵
傑平 | SB/SBI/SBN | SB32-7 | 傑平¦SB/SBI/SBN¦SB32-7 | 大樓、旅館及集合住宅加壓供水；工業清洗、洗車、消防、加工與冷卻系統；鍋爐、加熱、熱交換、冷凍及空調循環；農田灌溉；水處理 | 0 | 280 | m | 0 | 800 | L/min | 系列性能曲線外包絡；逐型號工作點待數位化 | 立式揚水泵
傑平 | SB/SBI/SBN | SB32-8-2 | 傑平¦SB/SBI/SBN¦SB32-8-2 | 大樓、旅館及集合住宅加壓供水；工業清洗、洗車、消防、加工與冷卻系統；鍋爐、加熱、熱交換、冷凍及空調循環；農田灌溉；水處理 | 0 | 280 | m | 0 | 800 | L/min | 系列性能曲線外包絡；逐型號工作點待數位化 | 立式揚水泵
傑平 | SB/SBI/SBN | SB32-8 | 傑平¦SB/SBI/SBN¦SB32-8 | 大樓、旅館及集合住宅加壓供水；工業清洗、洗車、消防、加工與冷卻系統；鍋爐、加熱、熱交換、冷凍及空調循環；農田灌溉；水處理 | 0 | 280 | m | 0 | 800 | L/min | 系列性能曲線外包絡；逐型號工作點待數位化 | 立式揚水泵
傑平 | SB/SBI/SBN | SB32-9-2 | 傑平¦SB/SBI/SBN¦SB32-9-2 | 大樓、旅館及集合住宅加壓供水；工業清洗、洗車、消防、加工與冷卻系統；鍋爐、加熱、熱交換、冷凍及空調循環；農田灌溉；水處理 | 0 | 280 | m | 0 | 800 | L/min | 系列性能曲線外包絡；逐型號工作點待數位化 | 立式揚水泵
傑平 | SB/SBI/SBN | SB32-9 | 傑平¦SB/SBI/SBN¦SB32-9 | 大樓、旅館及集合住宅加壓供水；工業清洗、洗車、消防、加工與冷卻系統；鍋爐、加熱、熱交換、冷凍及空調循環；農田灌溉；水處理 | 0 | 280 | m | 0 | 800 | L/min | 系列性能曲線外包絡；逐型號工作點待數位化 | 立式揚水泵
傑平 | SB/SBI/SBN | SB32-10-2 | 傑平¦SB/SBI/SBN¦SB32-10-2 | 大樓、旅館及集合住宅加壓供水；工業清洗、洗車、消防、加工與冷卻系統；鍋爐、加熱、熱交換、冷凍及空調循環；農田灌溉；水處理 | 0 | 280 | m | 0 | 800 | L/min | 系列性能曲線外包絡；逐型號工作點待數位化 | 立式揚水泵
傑平 | SB/SBI/SBN | SBI32-1-1 | 傑平¦SB/SBI/SBN¦SBI32-1-1 | 大樓、旅館及集合住宅加壓供水；工業清洗、洗車、消防、加工與冷卻系統；鍋爐、加熱、熱交換、冷凍及空調循環；農田灌溉；水處理 | 0 | 280 | m | 0 | 800 | L/min | 系列性能曲線外包絡；逐型號工作點待數位化 | 立式揚水泵
傑平 | SB/SBI/SBN | SBN32-1-1 | 傑平¦SB/SBI/SBN¦SBN32-1-1 | 大樓、旅館及集合住宅加壓供水；工業清洗、洗車、消防、加工與冷卻系統；鍋爐、加熱、熱交換、冷凍及空調循環；農田灌溉；水處理 | 0 | 280 | m | 0 | 800 | L/min | 系列性能曲線外包絡；逐型號工作點待數位化 | 立式揚水泵
傑平 | SB/SBI/SBN | SBI32-1 | 傑平¦SB/SBI/SBN¦SBI32-1 | 大樓、旅館及集合住宅加壓供水；工業清洗、洗車、消防、加工與冷卻系統；鍋爐、加熱、熱交換、冷凍及空調循環；農田灌溉；水處理 | 0 | 280 | m | 0 | 800 | L/min | 系列性能曲線外包絡；逐型號工作點待數位化 | 立式揚水泵
傑平 | SB/SBI/SBN | SBN32-1 | 傑平¦SB/SBI/SBN¦SBN32-1 | 大樓、旅館及集合住宅加壓供水；工業清洗、洗車、消防、加工與冷卻系統；鍋爐、加熱、熱交換、冷凍及空調循環；農田灌溉；水處理 | 0 | 280 | m | 0 | 800 | L/min | 系列性能曲線外包絡；逐型號工作點待數位化 | 立式揚水泵
傑平 | SB/SBI/SBN | SBI32-2-2 | 傑平¦SB/SBI/SBN¦SBI32-2-2 | 大樓、旅館及集合住宅加壓供水；工業清洗、洗車、消防、加工與冷卻系統；鍋爐、加熱、熱交換、冷凍及空調循環；農田灌溉；水處理 | 0 | 280 | m | 0 | 800 | L/min | 系列性能曲線外包絡；逐型號工作點待數位化 | 立式揚水泵
傑平 | SB/SBI/SBN | SBN32-2-2 | 傑平¦SB/SBI/SBN¦SBN32-2-2 | 大樓、旅館及集合住宅加壓供水；工業清洗、洗車、消防、加工與冷卻系統；鍋爐、加熱、熱交換、冷凍及空調循環；農田灌溉；水處理 | 0 | 280 | m | 0 | 800 | L/min | 系列性能曲線外包絡；逐型號工作點待數位化 | 立式揚水泵
傑平 | SB/SBI/SBN | SBI32-2-1 | 傑平¦SB/SBI/SBN¦SBI32-2-1 | 大樓、旅館及集合住宅加壓供水；工業清洗、洗車、消防、加工與冷卻系統；鍋爐、加熱、熱交換、冷凍及空調循環；農田灌溉；水處理 | 0 | 280 | m | 0 | 800 | L/min | 系列性能曲線外包絡；逐型號工作點待數位化 | 立式揚水泵
傑平 | SB/SBI/SBN | SBN32-2-1 | 傑平¦SB/SBI/SBN¦SBN32-2-1 | 大樓、旅館及集合住宅加壓供水；工業清洗、洗車、消防、加工與冷卻系統；鍋爐、加熱、熱交換、冷凍及空調循環；農田灌溉；水處理 | 0 | 280 | m | 0 | 800 | L/min | 系列性能曲線外包絡；逐型號工作點待數位化 | 立式揚水泵
傑平 | SB/SBI/SBN | SBI32-2 | 傑平¦SB/SBI/SBN¦SBI32-2 | 大樓、旅館及集合住宅加壓供水；工業清洗、洗車、消防、加工與冷卻系統；鍋爐、加熱、熱交換、冷凍及空調循環；農田灌溉；水處理 | 0 | 280 | m | 0 | 800 | L/min | 系列性能曲線外包絡；逐型號工作點待數位化 | 立式揚水泵
傑平 | SB/SBI/SBN | SBN32-2 | 傑平¦SB/SBI/SBN¦SBN32-2 | 大樓、旅館及集合住宅加壓供水；工業清洗、洗車、消防、加工與冷卻系統；鍋爐、加熱、熱交換、冷凍及空調循環；農田灌溉；水處理 | 0 | 280 | m | 0 | 800 | L/min | 系列性能曲線外包絡；逐型號工作點待數位化 | 立式揚水泵
傑平 | SB/SBI/SBN | SBI32-3-2 | 傑平¦SB/SBI/SBN¦SBI32-3-2 | 大樓、旅館及集合住宅加壓供水；工業清洗、洗車、消防、加工與冷卻系統；鍋爐、加熱、熱交換、冷凍及空調循環；農田灌溉；水處理 | 0 | 280 | m | 0 | 800 | L/min | 系列性能曲線外包絡；逐型號工作點待數位化 | 立式揚水泵
傑平 | SB/SBI/SBN | SBN32-3-2 | 傑平¦SB/SBI/SBN¦SBN32-3-2 | 大樓、旅館及集合住宅加壓供水；工業清洗、洗車、消防、加工與冷卻系統；鍋爐、加熱、熱交換、冷凍及空調循環；農田灌溉；水處理 | 0 | 280 | m | 0 | 800 | L/min | 系列性能曲線外包絡；逐型號工作點待數位化 | 立式揚水泵
傑平 | SB/SBI/SBN | SBI32-3 | 傑平¦SB/SBI/SBN¦SBI32-3 | 大樓、旅館及集合住宅加壓供水；工業清洗、洗車、消防、加工與冷卻系統；鍋爐、加熱、熱交換、冷凍及空調循環；農田灌溉；水處理 | 0 | 280 | m | 0 | 800 | L/min | 系列性能曲線外包絡；逐型號工作點待數位化 | 立式揚水泵
傑平 | SB/SBI/SBN | SBN32-3 | 傑平¦SB/SBI/SBN¦SBN32-3 | 大樓、旅館及集合住宅加壓供水；工業清洗、洗車、消防、加工與冷卻系統；鍋爐、加熱、熱交換、冷凍及空調循環；農田灌溉；水處理 | 0 | 280 | m | 0 | 800 | L/min | 系列性能曲線外包絡；逐型號工作點待數位化 | 立式揚水泵
傑平 | SB/SBI/SBN | SBI32-4-2 | 傑平¦SB/SBI/SBN¦SBI32-4-2 | 大樓、旅館及集合住宅加壓供水；工業清洗、洗車、消防、加工與冷卻系統；鍋爐、加熱、熱交換、冷凍及空調循環；農田灌溉；水處理 | 0 | 280 | m | 0 | 800 | L/min | 系列性能曲線外包絡；逐型號工作點待數位化 | 立式揚水泵
傑平 | SB/SBI/SBN | SBN32-4-2 | 傑平¦SB/SBI/SBN¦SBN32-4-2 | 大樓、旅館及集合住宅加壓供水；工業清洗、洗車、消防、加工與冷卻系統；鍋爐、加熱、熱交換、冷凍及空調循環；農田灌溉；水處理 | 0 | 280 | m | 0 | 800 | L/min | 系列性能曲線外包絡；逐型號工作點待數位化 | 立式揚水泵
傑平 | SB/SBI/SBN | SBI32-4 | 傑平¦SB/SBI/SBN¦SBI32-4 | 大樓、旅館及集合住宅加壓供水；工業清洗、洗車、消防、加工與冷卻系統；鍋爐、加熱、熱交換、冷凍及空調循環；農田灌溉；水處理 | 0 | 280 | m | 0 | 800 | L/min | 系列性能曲線外包絡；逐型號工作點待數位化 | 立式揚水泵
傑平 | SB/SBI/SBN | SBN32-4 | 傑平¦SB/SBI/SBN¦SBN32-4 | 大樓、旅館及集合住宅加壓供水；工業清洗、洗車、消防、加工與冷卻系統；鍋爐、加熱、熱交換、冷凍及空調循環；農田灌溉；水處理 | 0 | 280 | m | 0 | 800 | L/min | 系列性能曲線外包絡；逐型號工作點待數位化 | 立式揚水泵
傑平 | SB/SBI/SBN | SBI32-5-2 | 傑平¦SB/SBI/SBN¦SBI32-5-2 | 大樓、旅館及集合住宅加壓供水；工業清洗、洗車、消防、加工與冷卻系統；鍋爐、加熱、熱交換、冷凍及空調循環；農田灌溉；水處理 | 0 | 280 | m | 0 | 800 | L/min | 系列性能曲線外包絡；逐型號工作點待數位化 | 立式揚水泵
傑平 | SB/SBI/SBN | SBN32-5-2 | 傑平¦SB/SBI/SBN¦SBN32-5-2 | 大樓、旅館及集合住宅加壓供水；工業清洗、洗車、消防、加工與冷卻系統；鍋爐、加熱、熱交換、冷凍及空調循環；農田灌溉；水處理 | 0 | 280 | m | 0 | 800 | L/min | 系列性能曲線外包絡；逐型號工作點待數位化 | 立式揚水泵
傑平 | SB/SBI/SBN | SBI32-5 | 傑平¦SB/SBI/SBN¦SBI32-5 | 大樓、旅館及集合住宅加壓供水；工業清洗、洗車、消防、加工與冷卻系統；鍋爐、加熱、熱交換、冷凍及空調循環；農田灌溉；水處理 | 0 | 280 | m | 0 | 800 | L/min | 系列性能曲線外包絡；逐型號工作點待數位化 | 立式揚水泵
傑平 | SB/SBI/SBN | SBN32-5 | 傑平¦SB/SBI/SBN¦SBN32-5 | 大樓、旅館及集合住宅加壓供水；工業清洗、洗車、消防、加工與冷卻系統；鍋爐、加熱、熱交換、冷凍及空調循環；農田灌溉；水處理 | 0 | 280 | m | 0 | 800 | L/min | 系列性能曲線外包絡；逐型號工作點待數位化 | 立式揚水泵
傑平 | SB/SBI/SBN | SBI32-6-2 | 傑平¦SB/SBI/SBN¦SBI32-6-2 | 大樓、旅館及集合住宅加壓供水；工業清洗、洗車、消防、加工與冷卻系統；鍋爐、加熱、熱交換、冷凍及空調循環；農田灌溉；水處理 | 0 | 280 | m | 0 | 800 | L/min | 系列性能曲線外包絡；逐型號工作點待數位化 | 立式揚水泵
傑平 | SB/SBI/SBN | SBN32-6-2 | 傑平¦SB/SBI/SBN¦SBN32-6-2 | 大樓、旅館及集合住宅加壓供水；工業清洗、洗車、消防、加工與冷卻系統；鍋爐、加熱、熱交換、冷凍及空調循環；農田灌溉；水處理 | 0 | 280 | m | 0 | 800 | L/min | 系列性能曲線外包絡；逐型號工作點待數位化 | 立式揚水泵
傑平 | SB/SBI/SBN | SBI32-6 | 傑平¦SB/SBI/SBN¦SBI32-6 | 大樓、旅館及集合住宅加壓供水；工業清洗、洗車、消防、加工與冷卻系統；鍋爐、加熱、熱交換、冷凍及空調循環；農田灌溉；水處理 | 0 | 280 | m | 0 | 800 | L/min | 系列性能曲線外包絡；逐型號工作點待數位化 | 立式揚水泵
傑平 | SB/SBI/SBN | SBN32-6 | 傑平¦SB/SBI/SBN¦SBN32-6 | 大樓、旅館及集合住宅加壓供水；工業清洗、洗車、消防、加工與冷卻系統；鍋爐、加熱、熱交換、冷凍及空調循環；農田灌溉；水處理 | 0 | 280 | m | 0 | 800 | L/min | 系列性能曲線外包絡；逐型號工作點待數位化 | 立式揚水泵
傑平 | SB/SBI/SBN | SBI32-7-2 | 傑平¦SB/SBI/SBN¦SBI32-7-2 | 大樓、旅館及集合住宅加壓供水；工業清洗、洗車、消防、加工與冷卻系統；鍋爐、加熱、熱交換、冷凍及空調循環；農田灌溉；水處理 | 0 | 280 | m | 0 | 800 | L/min | 系列性能曲線外包絡；逐型號工作點待數位化 | 立式揚水泵
傑平 | SB/SBI/SBN | SBN32-7-2 | 傑平¦SB/SBI/SBN¦SBN32-7-2 | 大樓、旅館及集合住宅加壓供水；工業清洗、洗車、消防、加工與冷卻系統；鍋爐、加熱、熱交換、冷凍及空調循環；農田灌溉；水處理 | 0 | 280 | m | 0 | 800 | L/min | 系列性能曲線外包絡；逐型號工作點待數位化 | 立式揚水泵
傑平 | SB/SBI/SBN | SBI32-7 | 傑平¦SB/SBI/SBN¦SBI32-7 | 大樓、旅館及集合住宅加壓供水；工業清洗、洗車、消防、加工與冷卻系統；鍋爐、加熱、熱交換、冷凍及空調循環；農田灌溉；水處理 | 0 | 280 | m | 0 | 800 | L/min | 系列性能曲線外包絡；逐型號工作點待數位化 | 立式揚水泵
傑平 | SB/SBI/SBN | SBN32-7 | 傑平¦SB/SBI/SBN¦SBN32-7 | 大樓、旅館及集合住宅加壓供水；工業清洗、洗車、消防、加工與冷卻系統；鍋爐、加熱、熱交換、冷凍及空調循環；農田灌溉；水處理 | 0 | 280 | m | 0 | 800 | L/min | 系列性能曲線外包絡；逐型號工作點待數位化 | 立式揚水泵
傑平 | SB/SBI/SBN | SBI32-8 | 傑平¦SB/SBI/SBN¦SBI32-8 | 大樓、旅館及集合住宅加壓供水；工業清洗、洗車、消防、加工與冷卻系統；鍋爐、加熱、熱交換、冷凍及空調循環；農田灌溉；水處理 | 0 | 280 | m | 0 | 800 | L/min | 系列性能曲線外包絡；逐型號工作點待數位化 | 立式揚水泵
傑平 | SB/SBI/SBN | SBN32-8 | 傑平¦SB/SBI/SBN¦SBN32-8 | 大樓、旅館及集合住宅加壓供水；工業清洗、洗車、消防、加工與冷卻系統；鍋爐、加熱、熱交換、冷凍及空調循環；農田灌溉；水處理 | 0 | 280 | m | 0 | 800 | L/min | 系列性能曲線外包絡；逐型號工作點待數位化 | 立式揚水泵
傑平 | SB/SBI/SBN | SBI32-9-2 | 傑平¦SB/SBI/SBN¦SBI32-9-2 | 大樓、旅館及集合住宅加壓供水；工業清洗、洗車、消防、加工與冷卻系統；鍋爐、加熱、熱交換、冷凍及空調循環；農田灌溉；水處理 | 0 | 280 | m | 0 | 800 | L/min | 系列性能曲線外包絡；逐型號工作點待數位化 | 立式揚水泵
傑平 | SB/SBI/SBN | SBN32-9-2 | 傑平¦SB/SBI/SBN¦SBN32-9-2 | 大樓、旅館及集合住宅加壓供水；工業清洗、洗車、消防、加工與冷卻系統；鍋爐、加熱、熱交換、冷凍及空調循環；農田灌溉；水處理 | 0 | 280 | m | 0 | 800 | L/min | 系列性能曲線外包絡；逐型號工作點待數位化 | 立式揚水泵
傑平 | SB/SBI/SBN | SBI32-9 | 傑平¦SB/SBI/SBN¦SBI32-9 | 大樓、旅館及集合住宅加壓供水；工業清洗、洗車、消防、加工與冷卻系統；鍋爐、加熱、熱交換、冷凍及空調循環；農田灌溉；水處理 | 0 | 280 | m | 0 | 800 | L/min | 系列性能曲線外包絡；逐型號工作點待數位化 | 立式揚水泵
傑平 | SB/SBI/SBN | SBN32-9 | 傑平¦SB/SBI/SBN¦SBN32-9 | 大樓、旅館及集合住宅加壓供水；工業清洗、洗車、消防、加工與冷卻系統；鍋爐、加熱、熱交換、冷凍及空調循環；農田灌溉；水處理 | 0 | 280 | m | 0 | 800 | L/min | 系列性能曲線外包絡；逐型號工作點待數位化 | 立式揚水泵
傑平 | SB/SBI/SBN | SBI32-10-2 | 傑平¦SB/SBI/SBN¦SBI32-10-2 | 大樓、旅館及集合住宅加壓供水；工業清洗、洗車、消防、加工與冷卻系統；鍋爐、加熱、熱交換、冷凍及空調循環；農田灌溉；水處理 | 0 | 280 | m | 0 | 800 | L/min | 系列性能曲線外包絡；逐型號工作點待數位化 | 立式揚水泵
傑平 | SB/SBI/SBN | SBN32-10-2 | 傑平¦SB/SBI/SBN¦SBN32-10-2 | 大樓、旅館及集合住宅加壓供水；工業清洗、洗車、消防、加工與冷卻系統；鍋爐、加熱、熱交換、冷凍及空調循環；農田灌溉；水處理 | 0 | 280 | m | 0 | 800 | L/min | 系列性能曲線外包絡；逐型號工作點待數位化 | 立式揚水泵
傑平 | SB/SBI/SBN | SB45-1-1 | 傑平¦SB/SBI/SBN¦SB45-1-1 | 大樓、旅館及集合住宅加壓供水；工業清洗、洗車、消防、加工與冷卻系統；鍋爐、加熱、熱交換、冷凍及空調循環；農田灌溉；水處理 | 0 | 270 | m | 0 | 1167 | L/min | 系列性能曲線外包絡；逐型號工作點待數位化 | 立式揚水泵
傑平 | SB/SBI/SBN | SB45-1 | 傑平¦SB/SBI/SBN¦SB45-1 | 大樓、旅館及集合住宅加壓供水；工業清洗、洗車、消防、加工與冷卻系統；鍋爐、加熱、熱交換、冷凍及空調循環；農田灌溉；水處理 | 0 | 270 | m | 0 | 1167 | L/min | 系列性能曲線外包絡；逐型號工作點待數位化 | 立式揚水泵
傑平 | SB/SBI/SBN | SB45-2-2 | 傑平¦SB/SBI/SBN¦SB45-2-2 | 大樓、旅館及集合住宅加壓供水；工業清洗、洗車、消防、加工與冷卻系統；鍋爐、加熱、熱交換、冷凍及空調循環；農田灌溉；水處理 | 0 | 270 | m | 0 | 1167 | L/min | 系列性能曲線外包絡；逐型號工作點待數位化 | 立式揚水泵
傑平 | SB/SBI/SBN | SB45-2-1 | 傑平¦SB/SBI/SBN¦SB45-2-1 | 大樓、旅館及集合住宅加壓供水；工業清洗、洗車、消防、加工與冷卻系統；鍋爐、加熱、熱交換、冷凍及空調循環；農田灌溉；水處理 | 0 | 270 | m | 0 | 1167 | L/min | 系列性能曲線外包絡；逐型號工作點待數位化 | 立式揚水泵
傑平 | SB/SBI/SBN | SB45-2 | 傑平¦SB/SBI/SBN¦SB45-2 | 大樓、旅館及集合住宅加壓供水；工業清洗、洗車、消防、加工與冷卻系統；鍋爐、加熱、熱交換、冷凍及空調循環；農田灌溉；水處理 | 0 | 270 | m | 0 | 1167 | L/min | 系列性能曲線外包絡；逐型號工作點待數位化 | 立式揚水泵
傑平 | SB/SBI/SBN | SB45-3-2 | 傑平¦SB/SBI/SBN¦SB45-3-2 | 大樓、旅館及集合住宅加壓供水；工業清洗、洗車、消防、加工與冷卻系統；鍋爐、加熱、熱交換、冷凍及空調循環；農田灌溉；水處理 | 0 | 270 | m | 0 | 1167 | L/min | 系列性能曲線外包絡；逐型號工作點待數位化 | 立式揚水泵
傑平 | SB/SBI/SBN | SB45-3-1 | 傑平¦SB/SBI/SBN¦SB45-3-1 | 大樓、旅館及集合住宅加壓供水；工業清洗、洗車、消防、加工與冷卻系統；鍋爐、加熱、熱交換、冷凍及空調循環；農田灌溉；水處理 | 0 | 270 | m | 0 | 1167 | L/min | 系列性能曲線外包絡；逐型號工作點待數位化 | 立式揚水泵
傑平 | SB/SBI/SBN | SB45-3 | 傑平¦SB/SBI/SBN¦SB45-3 | 大樓、旅館及集合住宅加壓供水；工業清洗、洗車、消防、加工與冷卻系統；鍋爐、加熱、熱交換、冷凍及空調循環；農田灌溉；水處理 | 0 | 270 | m | 0 | 1167 | L/min | 系列性能曲線外包絡；逐型號工作點待數位化 | 立式揚水泵
傑平 | SB/SBI/SBN | SB45-4-2 | 傑平¦SB/SBI/SBN¦SB45-4-2 | 大樓、旅館及集合住宅加壓供水；工業清洗、洗車、消防、加工與冷卻系統；鍋爐、加熱、熱交換、冷凍及空調循環；農田灌溉；水處理 | 0 | 270 | m | 0 | 1167 | L/min | 系列性能曲線外包絡；逐型號工作點待數位化 | 立式揚水泵
傑平 | SB/SBI/SBN | SB45-4-1 | 傑平¦SB/SBI/SBN¦SB45-4-1 | 大樓、旅館及集合住宅加壓供水；工業清洗、洗車、消防、加工與冷卻系統；鍋爐、加熱、熱交換、冷凍及空調循環；農田灌溉；水處理 | 0 | 270 | m | 0 | 1167 | L/min | 系列性能曲線外包絡；逐型號工作點待數位化 | 立式揚水泵
傑平 | SB/SBI/SBN | SB45-4 | 傑平¦SB/SBI/SBN¦SB45-4 | 大樓、旅館及集合住宅加壓供水；工業清洗、洗車、消防、加工與冷卻系統；鍋爐、加熱、熱交換、冷凍及空調循環；農田灌溉；水處理 | 0 | 270 | m | 0 | 1167 | L/min | 系列性能曲線外包絡；逐型號工作點待數位化 | 立式揚水泵
傑平 | SB/SBI/SBN | SB45-5-2 | 傑平¦SB/SBI/SBN¦SB45-5-2 | 大樓、旅館及集合住宅加壓供水；工業清洗、洗車、消防、加工與冷卻系統；鍋爐、加熱、熱交換、冷凍及空調循環；農田灌溉；水處理 | 0 | 270 | m | 0 | 1167 | L/min | 系列性能曲線外包絡；逐型號工作點待數位化 | 立式揚水泵
傑平 | SB/SBI/SBN | SB45-5-1 | 傑平¦SB/SBI/SBN¦SB45-5-1 | 大樓、旅館及集合住宅加壓供水；工業清洗、洗車、消防、加工與冷卻系統；鍋爐、加熱、熱交換、冷凍及空調循環；農田灌溉；水處理 | 0 | 270 | m | 0 | 1167 | L/min | 系列性能曲線外包絡；逐型號工作點待數位化 | 立式揚水泵
傑平 | SB/SBI/SBN | SB45-5 | 傑平¦SB/SBI/SBN¦SB45-5 | 大樓、旅館及集合住宅加壓供水；工業清洗、洗車、消防、加工與冷卻系統；鍋爐、加熱、熱交換、冷凍及空調循環；農田灌溉；水處理 | 0 | 270 | m | 0 | 1167 | L/min | 系列性能曲線外包絡；逐型號工作點待數位化 | 立式揚水泵
傑平 | SB/SBI/SBN | SB45-6-2 | 傑平¦SB/SBI/SBN¦SB45-6-2 | 大樓、旅館及集合住宅加壓供水；工業清洗、洗車、消防、加工與冷卻系統；鍋爐、加熱、熱交換、冷凍及空調循環；農田灌溉；水處理 | 0 | 270 | m | 0 | 1167 | L/min | 系列性能曲線外包絡；逐型號工作點待數位化 | 立式揚水泵
傑平 | SB/SBI/SBN | SB45-6-1 | 傑平¦SB/SBI/SBN¦SB45-6-1 | 大樓、旅館及集合住宅加壓供水；工業清洗、洗車、消防、加工與冷卻系統；鍋爐、加熱、熱交換、冷凍及空調循環；農田灌溉；水處理 | 0 | 270 | m | 0 | 1167 | L/min | 系列性能曲線外包絡；逐型號工作點待數位化 | 立式揚水泵
傑平 | SB/SBI/SBN | SB45-6 | 傑平¦SB/SBI/SBN¦SB45-6 | 大樓、旅館及集合住宅加壓供水；工業清洗、洗車、消防、加工與冷卻系統；鍋爐、加熱、熱交換、冷凍及空調循環；農田灌溉；水處理 | 0 | 270 | m | 0 | 1167 | L/min | 系列性能曲線外包絡；逐型號工作點待數位化 | 立式揚水泵
傑平 | SB/SBI/SBN | SB45-7-2 | 傑平¦SB/SBI/SBN¦SB45-7-2 | 大樓、旅館及集合住宅加壓供水；工業清洗、洗車、消防、加工與冷卻系統；鍋爐、加熱、熱交換、冷凍及空調循環；農田灌溉；水處理 | 0 | 270 | m | 0 | 1167 | L/min | 系列性能曲線外包絡；逐型號工作點待數位化 | 立式揚水泵
傑平 | SB/SBI/SBN | SB45-7-1 | 傑平¦SB/SBI/SBN¦SB45-7-1 | 大樓、旅館及集合住宅加壓供水；工業清洗、洗車、消防、加工與冷卻系統；鍋爐、加熱、熱交換、冷凍及空調循環；農田灌溉；水處理 | 0 | 270 | m | 0 | 1167 | L/min | 系列性能曲線外包絡；逐型號工作點待數位化 | 立式揚水泵
傑平 | SB/SBI/SBN | SB45-7 | 傑平¦SB/SBI/SBN¦SB45-7 | 大樓、旅館及集合住宅加壓供水；工業清洗、洗車、消防、加工與冷卻系統；鍋爐、加熱、熱交換、冷凍及空調循環；農田灌溉；水處理 | 0 | 270 | m | 0 | 1167 | L/min | 系列性能曲線外包絡；逐型號工作點待數位化 | 立式揚水泵
傑平 | SB/SBI/SBN | SBI45-1-1 | 傑平¦SB/SBI/SBN¦SBI45-1-1 | 大樓、旅館及集合住宅加壓供水；工業清洗、洗車、消防、加工與冷卻系統；鍋爐、加熱、熱交換、冷凍及空調循環；農田灌溉；水處理 | 0 | 270 | m | 0 | 1167 | L/min | 系列性能曲線外包絡；逐型號工作點待數位化 | 立式揚水泵
傑平 | SB/SBI/SBN | SBN45-1-1 | 傑平¦SB/SBI/SBN¦SBN45-1-1 | 大樓、旅館及集合住宅加壓供水；工業清洗、洗車、消防、加工與冷卻系統；鍋爐、加熱、熱交換、冷凍及空調循環；農田灌溉；水處理 | 0 | 270 | m | 0 | 1167 | L/min | 系列性能曲線外包絡；逐型號工作點待數位化 | 立式揚水泵
傑平 | SB/SBI/SBN | SBI45-1 | 傑平¦SB/SBI/SBN¦SBI45-1 | 大樓、旅館及集合住宅加壓供水；工業清洗、洗車、消防、加工與冷卻系統；鍋爐、加熱、熱交換、冷凍及空調循環；農田灌溉；水處理 | 0 | 270 | m | 0 | 1167 | L/min | 系列性能曲線外包絡；逐型號工作點待數位化 | 立式揚水泵
傑平 | SB/SBI/SBN | SBN45-1 | 傑平¦SB/SBI/SBN¦SBN45-1 | 大樓、旅館及集合住宅加壓供水；工業清洗、洗車、消防、加工與冷卻系統；鍋爐、加熱、熱交換、冷凍及空調循環；農田灌溉；水處理 | 0 | 270 | m | 0 | 1167 | L/min | 系列性能曲線外包絡；逐型號工作點待數位化 | 立式揚水泵
傑平 | SB/SBI/SBN | SBI45-2-2 | 傑平¦SB/SBI/SBN¦SBI45-2-2 | 大樓、旅館及集合住宅加壓供水；工業清洗、洗車、消防、加工與冷卻系統；鍋爐、加熱、熱交換、冷凍及空調循環；農田灌溉；水處理 | 0 | 270 | m | 0 | 1167 | L/min | 系列性能曲線外包絡；逐型號工作點待數位化 | 立式揚水泵
傑平 | SB/SBI/SBN | SBN45-2-2 | 傑平¦SB/SBI/SBN¦SBN45-2-2 | 大樓、旅館及集合住宅加壓供水；工業清洗、洗車、消防、加工與冷卻系統；鍋爐、加熱、熱交換、冷凍及空調循環；農田灌溉；水處理 | 0 | 270 | m | 0 | 1167 | L/min | 系列性能曲線外包絡；逐型號工作點待數位化 | 立式揚水泵
傑平 | SB/SBI/SBN | SBI45-2-1 | 傑平¦SB/SBI/SBN¦SBI45-2-1 | 大樓、旅館及集合住宅加壓供水；工業清洗、洗車、消防、加工與冷卻系統；鍋爐、加熱、熱交換、冷凍及空調循環；農田灌溉；水處理 | 0 | 270 | m | 0 | 1167 | L/min | 系列性能曲線外包絡；逐型號工作點待數位化 | 立式揚水泵
傑平 | SB/SBI/SBN | SBN45-2-1 | 傑平¦SB/SBI/SBN¦SBN45-2-1 | 大樓、旅館及集合住宅加壓供水；工業清洗、洗車、消防、加工與冷卻系統；鍋爐、加熱、熱交換、冷凍及空調循環；農田灌溉；水處理 | 0 | 270 | m | 0 | 1167 | L/min | 系列性能曲線外包絡；逐型號工作點待數位化 | 立式揚水泵
傑平 | SB/SBI/SBN | SBI45-2 | 傑平¦SB/SBI/SBN¦SBI45-2 | 大樓、旅館及集合住宅加壓供水；工業清洗、洗車、消防、加工與冷卻系統；鍋爐、加熱、熱交換、冷凍及空調循環；農田灌溉；水處理 | 0 | 270 | m | 0 | 1167 | L/min | 系列性能曲線外包絡；逐型號工作點待數位化 | 立式揚水泵
傑平 | SB/SBI/SBN | SBN45-2 | 傑平¦SB/SBI/SBN¦SBN45-2 | 大樓、旅館及集合住宅加壓供水；工業清洗、洗車、消防、加工與冷卻系統；鍋爐、加熱、熱交換、冷凍及空調循環；農田灌溉；水處理 | 0 | 270 | m | 0 | 1167 | L/min | 系列性能曲線外包絡；逐型號工作點待數位化 | 立式揚水泵
傑平 | SB/SBI/SBN | SBI45-3-2 | 傑平¦SB/SBI/SBN¦SBI45-3-2 | 大樓、旅館及集合住宅加壓供水；工業清洗、洗車、消防、加工與冷卻系統；鍋爐、加熱、熱交換、冷凍及空調循環；農田灌溉；水處理 | 0 | 270 | m | 0 | 1167 | L/min | 系列性能曲線外包絡；逐型號工作點待數位化 | 立式揚水泵
傑平 | SB/SBI/SBN | SBN45-3-2 | 傑平¦SB/SBI/SBN¦SBN45-3-2 | 大樓、旅館及集合住宅加壓供水；工業清洗、洗車、消防、加工與冷卻系統；鍋爐、加熱、熱交換、冷凍及空調循環；農田灌溉；水處理 | 0 | 270 | m | 0 | 1167 | L/min | 系列性能曲線外包絡；逐型號工作點待數位化 | 立式揚水泵
傑平 | SB/SBI/SBN | SBI45-3-1 | 傑平¦SB/SBI/SBN¦SBI45-3-1 | 大樓、旅館及集合住宅加壓供水；工業清洗、洗車、消防、加工與冷卻系統；鍋爐、加熱、熱交換、冷凍及空調循環；農田灌溉；水處理 | 0 | 270 | m | 0 | 1167 | L/min | 系列性能曲線外包絡；逐型號工作點待數位化 | 立式揚水泵
傑平 | SB/SBI/SBN | SBN45-3-1 | 傑平¦SB/SBI/SBN¦SBN45-3-1 | 大樓、旅館及集合住宅加壓供水；工業清洗、洗車、消防、加工與冷卻系統；鍋爐、加熱、熱交換、冷凍及空調循環；農田灌溉；水處理 | 0 | 270 | m | 0 | 1167 | L/min | 系列性能曲線外包絡；逐型號工作點待數位化 | 立式揚水泵
傑平 | SB/SBI/SBN | SBI45-3 | 傑平¦SB/SBI/SBN¦SBI45-3 | 大樓、旅館及集合住宅加壓供水；工業清洗、洗車、消防、加工與冷卻系統；鍋爐、加熱、熱交換、冷凍及空調循環；農田灌溉；水處理 | 0 | 270 | m | 0 | 1167 | L/min | 系列性能曲線外包絡；逐型號工作點待數位化 | 立式揚水泵
傑平 | SB/SBI/SBN | SBN45-3 | 傑平¦SB/SBI/SBN¦SBN45-3 | 大樓、旅館及集合住宅加壓供水；工業清洗、洗車、消防、加工與冷卻系統；鍋爐、加熱、熱交換、冷凍及空調循環；農田灌溉；水處理 | 0 | 270 | m | 0 | 1167 | L/min | 系列性能曲線外包絡；逐型號工作點待數位化 | 立式揚水泵
傑平 | SB/SBI/SBN | SBI45-4-2 | 傑平¦SB/SBI/SBN¦SBI45-4-2 | 大樓、旅館及集合住宅加壓供水；工業清洗、洗車、消防、加工與冷卻系統；鍋爐、加熱、熱交換、冷凍及空調循環；農田灌溉；水處理 | 0 | 270 | m | 0 | 1167 | L/min | 系列性能曲線外包絡；逐型號工作點待數位化 | 立式揚水泵
傑平 | SB/SBI/SBN | SBN45-4-2 | 傑平¦SB/SBI/SBN¦SBN45-4-2 | 大樓、旅館及集合住宅加壓供水；工業清洗、洗車、消防、加工與冷卻系統；鍋爐、加熱、熱交換、冷凍及空調循環；農田灌溉；水處理 | 0 | 270 | m | 0 | 1167 | L/min | 系列性能曲線外包絡；逐型號工作點待數位化 | 立式揚水泵
傑平 | SB/SBI/SBN | SBI45-4-1 | 傑平¦SB/SBI/SBN¦SBI45-4-1 | 大樓、旅館及集合住宅加壓供水；工業清洗、洗車、消防、加工與冷卻系統；鍋爐、加熱、熱交換、冷凍及空調循環；農田灌溉；水處理 | 0 | 270 | m | 0 | 1167 | L/min | 系列性能曲線外包絡；逐型號工作點待數位化 | 立式揚水泵
傑平 | SB/SBI/SBN | SBN45-4-1 | 傑平¦SB/SBI/SBN¦SBN45-4-1 | 大樓、旅館及集合住宅加壓供水；工業清洗、洗車、消防、加工與冷卻系統；鍋爐、加熱、熱交換、冷凍及空調循環；農田灌溉；水處理 | 0 | 270 | m | 0 | 1167 | L/min | 系列性能曲線外包絡；逐型號工作點待數位化 | 立式揚水泵
傑平 | SB/SBI/SBN | SBI45-4 | 傑平¦SB/SBI/SBN¦SBI45-4 | 大樓、旅館及集合住宅加壓供水；工業清洗、洗車、消防、加工與冷卻系統；鍋爐、加熱、熱交換、冷凍及空調循環；農田灌溉；水處理 | 0 | 270 | m | 0 | 1167 | L/min | 系列性能曲線外包絡；逐型號工作點待數位化 | 立式揚水泵
傑平 | SB/SBI/SBN | SBN45-4 | 傑平¦SB/SBI/SBN¦SBN45-4 | 大樓、旅館及集合住宅加壓供水；工業清洗、洗車、消防、加工與冷卻系統；鍋爐、加熱、熱交換、冷凍及空調循環；農田灌溉；水處理 | 0 | 270 | m | 0 | 1167 | L/min | 系列性能曲線外包絡；逐型號工作點待數位化 | 立式揚水泵
傑平 | SB/SBI/SBN | SBI45-5-2 | 傑平¦SB/SBI/SBN¦SBI45-5-2 | 大樓、旅館及集合住宅加壓供水；工業清洗、洗車、消防、加工與冷卻系統；鍋爐、加熱、熱交換、冷凍及空調循環；農田灌溉；水處理 | 0 | 270 | m | 0 | 1167 | L/min | 系列性能曲線外包絡；逐型號工作點待數位化 | 立式揚水泵
傑平 | SB/SBI/SBN | SBN45-5-2 | 傑平¦SB/SBI/SBN¦SBN45-5-2 | 大樓、旅館及集合住宅加壓供水；工業清洗、洗車、消防、加工與冷卻系統；鍋爐、加熱、熱交換、冷凍及空調循環；農田灌溉；水處理 | 0 | 270 | m | 0 | 1167 | L/min | 系列性能曲線外包絡；逐型號工作點待數位化 | 立式揚水泵
傑平 | SB/SBI/SBN | SBI45-5-1 | 傑平¦SB/SBI/SBN¦SBI45-5-1 | 大樓、旅館及集合住宅加壓供水；工業清洗、洗車、消防、加工與冷卻系統；鍋爐、加熱、熱交換、冷凍及空調循環；農田灌溉；水處理 | 0 | 270 | m | 0 | 1167 | L/min | 系列性能曲線外包絡；逐型號工作點待數位化 | 立式揚水泵
傑平 | SB/SBI/SBN | SBN45-5-1 | 傑平¦SB/SBI/SBN¦SBN45-5-1 | 大樓、旅館及集合住宅加壓供水；工業清洗、洗車、消防、加工與冷卻系統；鍋爐、加熱、熱交換、冷凍及空調循環；農田灌溉；水處理 | 0 | 270 | m | 0 | 1167 | L/min | 系列性能曲線外包絡；逐型號工作點待數位化 | 立式揚水泵
傑平 | SB/SBI/SBN | SBI45-5 | 傑平¦SB/SBI/SBN¦SBI45-5 | 大樓、旅館及集合住宅加壓供水；工業清洗、洗車、消防、加工與冷卻系統；鍋爐、加熱、熱交換、冷凍及空調循環；農田灌溉；水處理 | 0 | 270 | m | 0 | 1167 | L/min | 系列性能曲線外包絡；逐型號工作點待數位化 | 立式揚水泵
傑平 | SB/SBI/SBN | SBN45-5 | 傑平¦SB/SBI/SBN¦SBN45-5 | 大樓、旅館及集合住宅加壓供水；工業清洗、洗車、消防、加工與冷卻系統；鍋爐、加熱、熱交換、冷凍及空調循環；農田灌溉；水處理 | 0 | 270 | m | 0 | 1167 | L/min | 系列性能曲線外包絡；逐型號工作點待數位化 | 立式揚水泵
傑平 | SB/SBI/SBN | SBI45-6-2 | 傑平¦SB/SBI/SBN¦SBI45-6-2 | 大樓、旅館及集合住宅加壓供水；工業清洗、洗車、消防、加工與冷卻系統；鍋爐、加熱、熱交換、冷凍及空調循環；農田灌溉；水處理 | 0 | 270 | m | 0 | 1167 | L/min | 系列性能曲線外包絡；逐型號工作點待數位化 | 立式揚水泵
傑平 | SB/SBI/SBN | SBN45-6-2 | 傑平¦SB/SBI/SBN¦SBN45-6-2 | 大樓、旅館及集合住宅加壓供水；工業清洗、洗車、消防、加工與冷卻系統；鍋爐、加熱、熱交換、冷凍及空調循環；農田灌溉；水處理 | 0 | 270 | m | 0 | 1167 | L/min | 系列性能曲線外包絡；逐型號工作點待數位化 | 立式揚水泵
傑平 | SB/SBI/SBN | SBI45-6-1 | 傑平¦SB/SBI/SBN¦SBI45-6-1 | 大樓、旅館及集合住宅加壓供水；工業清洗、洗車、消防、加工與冷卻系統；鍋爐、加熱、熱交換、冷凍及空調循環；農田灌溉；水處理 | 0 | 270 | m | 0 | 1167 | L/min | 系列性能曲線外包絡；逐型號工作點待數位化 | 立式揚水泵
傑平 | SB/SBI/SBN | SBN45-6-1 | 傑平¦SB/SBI/SBN¦SBN45-6-1 | 大樓、旅館及集合住宅加壓供水；工業清洗、洗車、消防、加工與冷卻系統；鍋爐、加熱、熱交換、冷凍及空調循環；農田灌溉；水處理 | 0 | 270 | m | 0 | 1167 | L/min | 系列性能曲線外包絡；逐型號工作點待數位化 | 立式揚水泵
傑平 | SB/SBI/SBN | SBI45-6 | 傑平¦SB/SBI/SBN¦SBI45-6 | 大樓、旅館及集合住宅加壓供水；工業清洗、洗車、消防、加工與冷卻系統；鍋爐、加熱、熱交換、冷凍及空調循環；農田灌溉；水處理 | 0 | 270 | m | 0 | 1167 | L/min | 系列性能曲線外包絡；逐型號工作點待數位化 | 立式揚水泵
傑平 | SB/SBI/SBN | SBN45-6 | 傑平¦SB/SBI/SBN¦SBN45-6 | 大樓、旅館及集合住宅加壓供水；工業清洗、洗車、消防、加工與冷卻系統；鍋爐、加熱、熱交換、冷凍及空調循環；農田灌溉；水處理 | 0 | 270 | m | 0 | 1167 | L/min | 系列性能曲線外包絡；逐型號工作點待數位化 | 立式揚水泵
傑平 | SB/SBI/SBN | SBI45-7-2 | 傑平¦SB/SBI/SBN¦SBI45-7-2 | 大樓、旅館及集合住宅加壓供水；工業清洗、洗車、消防、加工與冷卻系統；鍋爐、加熱、熱交換、冷凍及空調循環；農田灌溉；水處理 | 0 | 270 | m | 0 | 1167 | L/min | 系列性能曲線外包絡；逐型號工作點待數位化 | 立式揚水泵
傑平 | SB/SBI/SBN | SBN45-7-2 | 傑平¦SB/SBI/SBN¦SBN45-7-2 | 大樓、旅館及集合住宅加壓供水；工業清洗、洗車、消防、加工與冷卻系統；鍋爐、加熱、熱交換、冷凍及空調循環；農田灌溉；水處理 | 0 | 270 | m | 0 | 1167 | L/min | 系列性能曲線外包絡；逐型號工作點待數位化 | 立式揚水泵
傑平 | SB/SBI/SBN | SBI45-7-1 | 傑平¦SB/SBI/SBN¦SBI45-7-1 | 大樓、旅館及集合住宅加壓供水；工業清洗、洗車、消防、加工與冷卻系統；鍋爐、加熱、熱交換、冷凍及空調循環；農田灌溉；水處理 | 0 | 270 | m | 0 | 1167 | L/min | 系列性能曲線外包絡；逐型號工作點待數位化 | 立式揚水泵
傑平 | SB/SBI/SBN | SBN45-7-1 | 傑平¦SB/SBI/SBN¦SBN45-7-1 | 大樓、旅館及集合住宅加壓供水；工業清洗、洗車、消防、加工與冷卻系統；鍋爐、加熱、熱交換、冷凍及空調循環；農田灌溉；水處理 | 0 | 270 | m | 0 | 1167 | L/min | 系列性能曲線外包絡；逐型號工作點待數位化 | 立式揚水泵
傑平 | SB/SBI/SBN | SBI45-7 | 傑平¦SB/SBI/SBN¦SBI45-7 | 大樓、旅館及集合住宅加壓供水；工業清洗、洗車、消防、加工與冷卻系統；鍋爐、加熱、熱交換、冷凍及空調循環；農田灌溉；水處理 | 0 | 270 | m | 0 | 1167 | L/min | 系列性能曲線外包絡；逐型號工作點待數位化 | 立式揚水泵
傑平 | SB/SBI/SBN | SBN45-7 | 傑平¦SB/SBI/SBN¦SBN45-7 | 大樓、旅館及集合住宅加壓供水；工業清洗、洗車、消防、加工與冷卻系統；鍋爐、加熱、熱交換、冷凍及空調循環；農田灌溉；水處理 | 0 | 270 | m | 0 | 1167 | L/min | 系列性能曲線外包絡；逐型號工作點待數位化 | 立式揚水泵
傑平 | SB/SBI/SBN | SB64-1-1 | 傑平¦SB/SBI/SBN¦SB64-1-1 | 大樓、旅館及集合住宅加壓供水；工業清洗、洗車、消防、加工與冷卻系統；鍋爐、加熱、熱交換、冷凍及空調循環；農田灌溉；水處理 | 0 | 190 | m | 0 | 1750 | L/min | 系列性能曲線外包絡；逐型號工作點待數位化 | 立式揚水泵
傑平 | SB/SBI/SBN | SB64-1 | 傑平¦SB/SBI/SBN¦SB64-1 | 大樓、旅館及集合住宅加壓供水；工業清洗、洗車、消防、加工與冷卻系統；鍋爐、加熱、熱交換、冷凍及空調循環；農田灌溉；水處理 | 0 | 190 | m | 0 | 1750 | L/min | 系列性能曲線外包絡；逐型號工作點待數位化 | 立式揚水泵
傑平 | SB/SBI/SBN | SB64-2-2 | 傑平¦SB/SBI/SBN¦SB64-2-2 | 大樓、旅館及集合住宅加壓供水；工業清洗、洗車、消防、加工與冷卻系統；鍋爐、加熱、熱交換、冷凍及空調循環；農田灌溉；水處理 | 0 | 190 | m | 0 | 1750 | L/min | 系列性能曲線外包絡；逐型號工作點待數位化 | 立式揚水泵
傑平 | SB/SBI/SBN | SB64-2-1 | 傑平¦SB/SBI/SBN¦SB64-2-1 | 大樓、旅館及集合住宅加壓供水；工業清洗、洗車、消防、加工與冷卻系統；鍋爐、加熱、熱交換、冷凍及空調循環；農田灌溉；水處理 | 0 | 190 | m | 0 | 1750 | L/min | 系列性能曲線外包絡；逐型號工作點待數位化 | 立式揚水泵
傑平 | SB/SBI/SBN | SB64-2 | 傑平¦SB/SBI/SBN¦SB64-2 | 大樓、旅館及集合住宅加壓供水；工業清洗、洗車、消防、加工與冷卻系統；鍋爐、加熱、熱交換、冷凍及空調循環；農田灌溉；水處理 | 0 | 190 | m | 0 | 1750 | L/min | 系列性能曲線外包絡；逐型號工作點待數位化 | 立式揚水泵
傑平 | SB/SBI/SBN | SB64-3 | 傑平¦SB/SBI/SBN¦SB64-3 | 大樓、旅館及集合住宅加壓供水；工業清洗、洗車、消防、加工與冷卻系統；鍋爐、加熱、熱交換、冷凍及空調循環；農田灌溉；水處理 | 0 | 190 | m | 0 | 1750 | L/min | 系列性能曲線外包絡；逐型號工作點待數位化 | 立式揚水泵
傑平 | SB/SBI/SBN | SB64-4-1 | 傑平¦SB/SBI/SBN¦SB64-4-1 | 大樓、旅館及集合住宅加壓供水；工業清洗、洗車、消防、加工與冷卻系統；鍋爐、加熱、熱交換、冷凍及空調循環；農田灌溉；水處理 | 0 | 190 | m | 0 | 1750 | L/min | 系列性能曲線外包絡；逐型號工作點待數位化 | 立式揚水泵
傑平 | SB/SBI/SBN | SB64-4 | 傑平¦SB/SBI/SBN¦SB64-4 | 大樓、旅館及集合住宅加壓供水；工業清洗、洗車、消防、加工與冷卻系統；鍋爐、加熱、熱交換、冷凍及空調循環；農田灌溉；水處理 | 0 | 190 | m | 0 | 1750 | L/min | 系列性能曲線外包絡；逐型號工作點待數位化 | 立式揚水泵
傑平 | SB/SBI/SBN | SB64-5-2 | 傑平¦SB/SBI/SBN¦SB64-5-2 | 大樓、旅館及集合住宅加壓供水；工業清洗、洗車、消防、加工與冷卻系統；鍋爐、加熱、熱交換、冷凍及空調循環；農田灌溉；水處理 | 0 | 190 | m | 0 | 1750 | L/min | 系列性能曲線外包絡；逐型號工作點待數位化 | 立式揚水泵
傑平 | SB/SBI/SBN | SBI64-1-1 | 傑平¦SB/SBI/SBN¦SBI64-1-1 | 大樓、旅館及集合住宅加壓供水；工業清洗、洗車、消防、加工與冷卻系統；鍋爐、加熱、熱交換、冷凍及空調循環；農田灌溉；水處理 | 0 | 190 | m | 0 | 1750 | L/min | 系列性能曲線外包絡；逐型號工作點待數位化 | 立式揚水泵
傑平 | SB/SBI/SBN | SBN64-1-1 | 傑平¦SB/SBI/SBN¦SBN64-1-1 | 大樓、旅館及集合住宅加壓供水；工業清洗、洗車、消防、加工與冷卻系統；鍋爐、加熱、熱交換、冷凍及空調循環；農田灌溉；水處理 | 0 | 190 | m | 0 | 1750 | L/min | 系列性能曲線外包絡；逐型號工作點待數位化 | 立式揚水泵
傑平 | SB/SBI/SBN | SBI64-1 | 傑平¦SB/SBI/SBN¦SBI64-1 | 大樓、旅館及集合住宅加壓供水；工業清洗、洗車、消防、加工與冷卻系統；鍋爐、加熱、熱交換、冷凍及空調循環；農田灌溉；水處理 | 0 | 190 | m | 0 | 1750 | L/min | 系列性能曲線外包絡；逐型號工作點待數位化 | 立式揚水泵
傑平 | SB/SBI/SBN | SBN64-1 | 傑平¦SB/SBI/SBN¦SBN64-1 | 大樓、旅館及集合住宅加壓供水；工業清洗、洗車、消防、加工與冷卻系統；鍋爐、加熱、熱交換、冷凍及空調循環；農田灌溉；水處理 | 0 | 190 | m | 0 | 1750 | L/min | 系列性能曲線外包絡；逐型號工作點待數位化 | 立式揚水泵
傑平 | SB/SBI/SBN | SBI64-2-2 | 傑平¦SB/SBI/SBN¦SBI64-2-2 | 大樓、旅館及集合住宅加壓供水；工業清洗、洗車、消防、加工與冷卻系統；鍋爐、加熱、熱交換、冷凍及空調循環；農田灌溉；水處理 | 0 | 190 | m | 0 | 1750 | L/min | 系列性能曲線外包絡；逐型號工作點待數位化 | 立式揚水泵
傑平 | SB/SBI/SBN | SBN64-2-2 | 傑平¦SB/SBI/SBN¦SBN64-2-2 | 大樓、旅館及集合住宅加壓供水；工業清洗、洗車、消防、加工與冷卻系統；鍋爐、加熱、熱交換、冷凍及空調循環；農田灌溉；水處理 | 0 | 190 | m | 0 | 1750 | L/min | 系列性能曲線外包絡；逐型號工作點待數位化 | 立式揚水泵
傑平 | SB/SBI/SBN | SBI64-2-1 | 傑平¦SB/SBI/SBN¦SBI64-2-1 | 大樓、旅館及集合住宅加壓供水；工業清洗、洗車、消防、加工與冷卻系統；鍋爐、加熱、熱交換、冷凍及空調循環；農田灌溉；水處理 | 0 | 190 | m | 0 | 1750 | L/min | 系列性能曲線外包絡；逐型號工作點待數位化 | 立式揚水泵
傑平 | SB/SBI/SBN | SBN64-2-1 | 傑平¦SB/SBI/SBN¦SBN64-2-1 | 大樓、旅館及集合住宅加壓供水；工業清洗、洗車、消防、加工與冷卻系統；鍋爐、加熱、熱交換、冷凍及空調循環；農田灌溉；水處理 | 0 | 190 | m | 0 | 1750 | L/min | 系列性能曲線外包絡；逐型號工作點待數位化 | 立式揚水泵
傑平 | SB/SBI/SBN | SBI64-2 | 傑平¦SB/SBI/SBN¦SBI64-2 | 大樓、旅館及集合住宅加壓供水；工業清洗、洗車、消防、加工與冷卻系統；鍋爐、加熱、熱交換、冷凍及空調循環；農田灌溉；水處理 | 0 | 190 | m | 0 | 1750 | L/min | 系列性能曲線外包絡；逐型號工作點待數位化 | 立式揚水泵
傑平 | SB/SBI/SBN | SBN64-2 | 傑平¦SB/SBI/SBN¦SBN64-2 | 大樓、旅館及集合住宅加壓供水；工業清洗、洗車、消防、加工與冷卻系統；鍋爐、加熱、熱交換、冷凍及空調循環；農田灌溉；水處理 | 0 | 190 | m | 0 | 1750 | L/min | 系列性能曲線外包絡；逐型號工作點待數位化 | 立式揚水泵
傑平 | SB/SBI/SBN | SBI64-3-2 | 傑平¦SB/SBI/SBN¦SBI64-3-2 | 大樓、旅館及集合住宅加壓供水；工業清洗、洗車、消防、加工與冷卻系統；鍋爐、加熱、熱交換、冷凍及空調循環；農田灌溉；水處理 | 0 | 190 | m | 0 | 1750 | L/min | 系列性能曲線外包絡；逐型號工作點待數位化 | 立式揚水泵
傑平 | SB/SBI/SBN | SBN64-3-2 | 傑平¦SB/SBI/SBN¦SBN64-3-2 | 大樓、旅館及集合住宅加壓供水；工業清洗、洗車、消防、加工與冷卻系統；鍋爐、加熱、熱交換、冷凍及空調循環；農田灌溉；水處理 | 0 | 190 | m | 0 | 1750 | L/min | 系列性能曲線外包絡；逐型號工作點待數位化 | 立式揚水泵
傑平 | SB/SBI/SBN | SBI64-3-1 | 傑平¦SB/SBI/SBN¦SBI64-3-1 | 大樓、旅館及集合住宅加壓供水；工業清洗、洗車、消防、加工與冷卻系統；鍋爐、加熱、熱交換、冷凍及空調循環；農田灌溉；水處理 | 0 | 190 | m | 0 | 1750 | L/min | 系列性能曲線外包絡；逐型號工作點待數位化 | 立式揚水泵
傑平 | SB/SBI/SBN | SBN64-3-1 | 傑平¦SB/SBI/SBN¦SBN64-3-1 | 大樓、旅館及集合住宅加壓供水；工業清洗、洗車、消防、加工與冷卻系統；鍋爐、加熱、熱交換、冷凍及空調循環；農田灌溉；水處理 | 0 | 190 | m | 0 | 1750 | L/min | 系列性能曲線外包絡；逐型號工作點待數位化 | 立式揚水泵
傑平 | SB/SBI/SBN | SBI64-3 | 傑平¦SB/SBI/SBN¦SBI64-3 | 大樓、旅館及集合住宅加壓供水；工業清洗、洗車、消防、加工與冷卻系統；鍋爐、加熱、熱交換、冷凍及空調循環；農田灌溉；水處理 | 0 | 190 | m | 0 | 1750 | L/min | 系列性能曲線外包絡；逐型號工作點待數位化 | 立式揚水泵
傑平 | SB/SBI/SBN | SBN64-3 | 傑平¦SB/SBI/SBN¦SBN64-3 | 大樓、旅館及集合住宅加壓供水；工業清洗、洗車、消防、加工與冷卻系統；鍋爐、加熱、熱交換、冷凍及空調循環；農田灌溉；水處理 | 0 | 190 | m | 0 | 1750 | L/min | 系列性能曲線外包絡；逐型號工作點待數位化 | 立式揚水泵
傑平 | SB/SBI/SBN | SBI64-4-2 | 傑平¦SB/SBI/SBN¦SBI64-4-2 | 大樓、旅館及集合住宅加壓供水；工業清洗、洗車、消防、加工與冷卻系統；鍋爐、加熱、熱交換、冷凍及空調循環；農田灌溉；水處理 | 0 | 190 | m | 0 | 1750 | L/min | 系列性能曲線外包絡；逐型號工作點待數位化 | 立式揚水泵
傑平 | SB/SBI/SBN | SBN64-4-2 | 傑平¦SB/SBI/SBN¦SBN64-4-2 | 大樓、旅館及集合住宅加壓供水；工業清洗、洗車、消防、加工與冷卻系統；鍋爐、加熱、熱交換、冷凍及空調循環；農田灌溉；水處理 | 0 | 190 | m | 0 | 1750 | L/min | 系列性能曲線外包絡；逐型號工作點待數位化 | 立式揚水泵
傑平 | SB/SBI/SBN | SBI64-4-1 | 傑平¦SB/SBI/SBN¦SBI64-4-1 | 大樓、旅館及集合住宅加壓供水；工業清洗、洗車、消防、加工與冷卻系統；鍋爐、加熱、熱交換、冷凍及空調循環；農田灌溉；水處理 | 0 | 190 | m | 0 | 1750 | L/min | 系列性能曲線外包絡；逐型號工作點待數位化 | 立式揚水泵
傑平 | SB/SBI/SBN | SBN64-4-1 | 傑平¦SB/SBI/SBN¦SBN64-4-1 | 大樓、旅館及集合住宅加壓供水；工業清洗、洗車、消防、加工與冷卻系統；鍋爐、加熱、熱交換、冷凍及空調循環；農田灌溉；水處理 | 0 | 190 | m | 0 | 1750 | L/min | 系列性能曲線外包絡；逐型號工作點待數位化 | 立式揚水泵
傑平 | SB/SBI/SBN | SBI64-4 | 傑平¦SB/SBI/SBN¦SBI64-4 | 大樓、旅館及集合住宅加壓供水；工業清洗、洗車、消防、加工與冷卻系統；鍋爐、加熱、熱交換、冷凍及空調循環；農田灌溉；水處理 | 0 | 190 | m | 0 | 1750 | L/min | 系列性能曲線外包絡；逐型號工作點待數位化 | 立式揚水泵
傑平 | SB/SBI/SBN | SBN64-4 | 傑平¦SB/SBI/SBN¦SBN64-4 | 大樓、旅館及集合住宅加壓供水；工業清洗、洗車、消防、加工與冷卻系統；鍋爐、加熱、熱交換、冷凍及空調循環；農田灌溉；水處理 | 0 | 190 | m | 0 | 1750 | L/min | 系列性能曲線外包絡；逐型號工作點待數位化 | 立式揚水泵
傑平 | SB/SBI/SBN | SBI64-5-2 | 傑平¦SB/SBI/SBN¦SBI64-5-2 | 大樓、旅館及集合住宅加壓供水；工業清洗、洗車、消防、加工與冷卻系統；鍋爐、加熱、熱交換、冷凍及空調循環；農田灌溉；水處理 | 0 | 190 | m | 0 | 1750 | L/min | 系列性能曲線外包絡；逐型號工作點待數位化 | 立式揚水泵
傑平 | SB/SBI/SBN | SBN64-5-2 | 傑平¦SB/SBI/SBN¦SBN64-5-2 | 大樓、旅館及集合住宅加壓供水；工業清洗、洗車、消防、加工與冷卻系統；鍋爐、加熱、熱交換、冷凍及空調循環；農田灌溉；水處理 | 0 | 190 | m | 0 | 1750 | L/min | 系列性能曲線外包絡；逐型號工作點待數位化 | 立式揚水泵
傑平 | SB/SBI/SBN | SB90-1-1 | 傑平¦SB/SBI/SBN¦SB90-1-1 | 大樓、旅館及集合住宅加壓供水；工業清洗、洗車、消防、加工與冷卻系統；鍋爐、加熱、熱交換、冷凍及空調循環；農田灌溉；水處理 | 0 | 165 | m | 0 | 2417 | L/min | 系列性能曲線外包絡；逐型號工作點待數位化 | 立式揚水泵
傑平 | SB/SBI/SBN | SB90-1 | 傑平¦SB/SBI/SBN¦SB90-1 | 大樓、旅館及集合住宅加壓供水；工業清洗、洗車、消防、加工與冷卻系統；鍋爐、加熱、熱交換、冷凍及空調循環；農田灌溉；水處理 | 0 | 165 | m | 0 | 2417 | L/min | 系列性能曲線外包絡；逐型號工作點待數位化 | 立式揚水泵
傑平 | SB/SBI/SBN | SB90-2-2 | 傑平¦SB/SBI/SBN¦SB90-2-2 | 大樓、旅館及集合住宅加壓供水；工業清洗、洗車、消防、加工與冷卻系統；鍋爐、加熱、熱交換、冷凍及空調循環；農田灌溉；水處理 | 0 | 165 | m | 0 | 2417 | L/min | 系列性能曲線外包絡；逐型號工作點待數位化 | 立式揚水泵
傑平 | SB/SBI/SBN | SB90-2-1 | 傑平¦SB/SBI/SBN¦SB90-2-1 | 大樓、旅館及集合住宅加壓供水；工業清洗、洗車、消防、加工與冷卻系統；鍋爐、加熱、熱交換、冷凍及空調循環；農田灌溉；水處理 | 0 | 165 | m | 0 | 2417 | L/min | 系列性能曲線外包絡；逐型號工作點待數位化 | 立式揚水泵
傑平 | SB/SBI/SBN | SB90-2 | 傑平¦SB/SBI/SBN¦SB90-2 | 大樓、旅館及集合住宅加壓供水；工業清洗、洗車、消防、加工與冷卻系統；鍋爐、加熱、熱交換、冷凍及空調循環；農田灌溉；水處理 | 0 | 165 | m | 0 | 2417 | L/min | 系列性能曲線外包絡；逐型號工作點待數位化 | 立式揚水泵
傑平 | SB/SBI/SBN | SB90-3-2 | 傑平¦SB/SBI/SBN¦SB90-3-2 | 大樓、旅館及集合住宅加壓供水；工業清洗、洗車、消防、加工與冷卻系統；鍋爐、加熱、熱交換、冷凍及空調循環；農田灌溉；水處理 | 0 | 165 | m | 0 | 2417 | L/min | 系列性能曲線外包絡；逐型號工作點待數位化 | 立式揚水泵
傑平 | SB/SBI/SBN | SB90-3-1 | 傑平¦SB/SBI/SBN¦SB90-3-1 | 大樓、旅館及集合住宅加壓供水；工業清洗、洗車、消防、加工與冷卻系統；鍋爐、加熱、熱交換、冷凍及空調循環；農田灌溉；水處理 | 0 | 165 | m | 0 | 2417 | L/min | 系列性能曲線外包絡；逐型號工作點待數位化 | 立式揚水泵
傑平 | SB/SBI/SBN | SB90-3 | 傑平¦SB/SBI/SBN¦SB90-3 | 大樓、旅館及集合住宅加壓供水；工業清洗、洗車、消防、加工與冷卻系統；鍋爐、加熱、熱交換、冷凍及空調循環；農田灌溉；水處理 | 0 | 165 | m | 0 | 2417 | L/min | 系列性能曲線外包絡；逐型號工作點待數位化 | 立式揚水泵
傑平 | SB/SBI/SBN | SB90-4-2 | 傑平¦SB/SBI/SBN¦SB90-4-2 | 大樓、旅館及集合住宅加壓供水；工業清洗、洗車、消防、加工與冷卻系統；鍋爐、加熱、熱交換、冷凍及空調循環；農田灌溉；水處理 | 0 | 165 | m | 0 | 2417 | L/min | 系列性能曲線外包絡；逐型號工作點待數位化 | 立式揚水泵
傑平 | SB/SBI/SBN | SBI90-1-1 | 傑平¦SB/SBI/SBN¦SBI90-1-1 | 大樓、旅館及集合住宅加壓供水；工業清洗、洗車、消防、加工與冷卻系統；鍋爐、加熱、熱交換、冷凍及空調循環；農田灌溉；水處理 | 0 | 165 | m | 0 | 2417 | L/min | 系列性能曲線外包絡；逐型號工作點待數位化 | 立式揚水泵
傑平 | SB/SBI/SBN | SBN90-1-1 | 傑平¦SB/SBI/SBN¦SBN90-1-1 | 大樓、旅館及集合住宅加壓供水；工業清洗、洗車、消防、加工與冷卻系統；鍋爐、加熱、熱交換、冷凍及空調循環；農田灌溉；水處理 | 0 | 165 | m | 0 | 2417 | L/min | 系列性能曲線外包絡；逐型號工作點待數位化 | 立式揚水泵
傑平 | SB/SBI/SBN | SBI90-1 | 傑平¦SB/SBI/SBN¦SBI90-1 | 大樓、旅館及集合住宅加壓供水；工業清洗、洗車、消防、加工與冷卻系統；鍋爐、加熱、熱交換、冷凍及空調循環；農田灌溉；水處理 | 0 | 165 | m | 0 | 2417 | L/min | 系列性能曲線外包絡；逐型號工作點待數位化 | 立式揚水泵
傑平 | SB/SBI/SBN | SBN90-1 | 傑平¦SB/SBI/SBN¦SBN90-1 | 大樓、旅館及集合住宅加壓供水；工業清洗、洗車、消防、加工與冷卻系統；鍋爐、加熱、熱交換、冷凍及空調循環；農田灌溉；水處理 | 0 | 165 | m | 0 | 2417 | L/min | 系列性能曲線外包絡；逐型號工作點待數位化 | 立式揚水泵
傑平 | SB/SBI/SBN | SBI90-2-2 | 傑平¦SB/SBI/SBN¦SBI90-2-2 | 大樓、旅館及集合住宅加壓供水；工業清洗、洗車、消防、加工與冷卻系統；鍋爐、加熱、熱交換、冷凍及空調循環；農田灌溉；水處理 | 0 | 165 | m | 0 | 2417 | L/min | 系列性能曲線外包絡；逐型號工作點待數位化 | 立式揚水泵
傑平 | SB/SBI/SBN | SBN90-2-2 | 傑平¦SB/SBI/SBN¦SBN90-2-2 | 大樓、旅館及集合住宅加壓供水；工業清洗、洗車、消防、加工與冷卻系統；鍋爐、加熱、熱交換、冷凍及空調循環；農田灌溉；水處理 | 0 | 165 | m | 0 | 2417 | L/min | 系列性能曲線外包絡；逐型號工作點待數位化 | 立式揚水泵
傑平 | SB/SBI/SBN | SBI90-2-1 | 傑平¦SB/SBI/SBN¦SBI90-2-1 | 大樓、旅館及集合住宅加壓供水；工業清洗、洗車、消防、加工與冷卻系統；鍋爐、加熱、熱交換、冷凍及空調循環；農田灌溉；水處理 | 0 | 165 | m | 0 | 2417 | L/min | 系列性能曲線外包絡；逐型號工作點待數位化 | 立式揚水泵
傑平 | SB/SBI/SBN | SBN90-2-1 | 傑平¦SB/SBI/SBN¦SBN90-2-1 | 大樓、旅館及集合住宅加壓供水；工業清洗、洗車、消防、加工與冷卻系統；鍋爐、加熱、熱交換、冷凍及空調循環；農田灌溉；水處理 | 0 | 165 | m | 0 | 2417 | L/min | 系列性能曲線外包絡；逐型號工作點待數位化 | 立式揚水泵
傑平 | SB/SBI/SBN | SBI90-2 | 傑平¦SB/SBI/SBN¦SBI90-2 | 大樓、旅館及集合住宅加壓供水；工業清洗、洗車、消防、加工與冷卻系統；鍋爐、加熱、熱交換、冷凍及空調循環；農田灌溉；水處理 | 0 | 165 | m | 0 | 2417 | L/min | 系列性能曲線外包絡；逐型號工作點待數位化 | 立式揚水泵
傑平 | SB/SBI/SBN | SBN90-2 | 傑平¦SB/SBI/SBN¦SBN90-2 | 大樓、旅館及集合住宅加壓供水；工業清洗、洗車、消防、加工與冷卻系統；鍋爐、加熱、熱交換、冷凍及空調循環；農田灌溉；水處理 | 0 | 165 | m | 0 | 2417 | L/min | 系列性能曲線外包絡；逐型號工作點待數位化 | 立式揚水泵
傑平 | SB/SBI/SBN | SBI90-3-2 | 傑平¦SB/SBI/SBN¦SBI90-3-2 | 大樓、旅館及集合住宅加壓供水；工業清洗、洗車、消防、加工與冷卻系統；鍋爐、加熱、熱交換、冷凍及空調循環；農田灌溉；水處理 | 0 | 165 | m | 0 | 2417 | L/min | 系列性能曲線外包絡；逐型號工作點待數位化 | 立式揚水泵
傑平 | SB/SBI/SBN | SBN90-3-2 | 傑平¦SB/SBI/SBN¦SBN90-3-2 | 大樓、旅館及集合住宅加壓供水；工業清洗、洗車、消防、加工與冷卻系統；鍋爐、加熱、熱交換、冷凍及空調循環；農田灌溉；水處理 | 0 | 165 | m | 0 | 2417 | L/min | 系列性能曲線外包絡；逐型號工作點待數位化 | 立式揚水泵
傑平 | SB/SBI/SBN | SBI90-3-1 | 傑平¦SB/SBI/SBN¦SBI90-3-1 | 大樓、旅館及集合住宅加壓供水；工業清洗、洗車、消防、加工與冷卻系統；鍋爐、加熱、熱交換、冷凍及空調循環；農田灌溉；水處理 | 0 | 165 | m | 0 | 2417 | L/min | 系列性能曲線外包絡；逐型號工作點待數位化 | 立式揚水泵
傑平 | SB/SBI/SBN | SBN90-3-1 | 傑平¦SB/SBI/SBN¦SBN90-3-1 | 大樓、旅館及集合住宅加壓供水；工業清洗、洗車、消防、加工與冷卻系統；鍋爐、加熱、熱交換、冷凍及空調循環；農田灌溉；水處理 | 0 | 165 | m | 0 | 2417 | L/min | 系列性能曲線外包絡；逐型號工作點待數位化 | 立式揚水泵
傑平 | SB/SBI/SBN | SBI90-3 | 傑平¦SB/SBI/SBN¦SBI90-3 | 大樓、旅館及集合住宅加壓供水；工業清洗、洗車、消防、加工與冷卻系統；鍋爐、加熱、熱交換、冷凍及空調循環；農田灌溉；水處理 | 0 | 165 | m | 0 | 2417 | L/min | 系列性能曲線外包絡；逐型號工作點待數位化 | 立式揚水泵
傑平 | SB/SBI/SBN | SBN90-3 | 傑平¦SB/SBI/SBN¦SBN90-3 | 大樓、旅館及集合住宅加壓供水；工業清洗、洗車、消防、加工與冷卻系統；鍋爐、加熱、熱交換、冷凍及空調循環；農田灌溉；水處理 | 0 | 165 | m | 0 | 2417 | L/min | 系列性能曲線外包絡；逐型號工作點待數位化 | 立式揚水泵
傑平 | SB/SBI/SBN | SBI90-4-2 | 傑平¦SB/SBI/SBN¦SBI90-4-2 | 大樓、旅館及集合住宅加壓供水；工業清洗、洗車、消防、加工與冷卻系統；鍋爐、加熱、熱交換、冷凍及空調循環；農田灌溉；水處理 | 0 | 165 | m | 0 | 2417 | L/min | 系列性能曲線外包絡；逐型號工作點待數位化 | 立式揚水泵
傑平 | SB/SBI/SBN | SBN90-4-2 | 傑平¦SB/SBI/SBN¦SBN90-4-2 | 大樓、旅館及集合住宅加壓供水；工業清洗、洗車、消防、加工與冷卻系統；鍋爐、加熱、熱交換、冷凍及空調循環；農田灌溉；水處理 | 0 | 165 | m | 0 | 2417 | L/min | 系列性能曲線外包絡；逐型號工作點待數位化 | 立式揚水泵
傑平 | SB/SBI/SBN | SB120-1 | 傑平¦SB/SBI/SBN¦SB120-1 | 大樓、旅館及集合住宅加壓供水；工業清洗、洗車、消防、加工與冷卻系統；鍋爐、加熱、熱交換、冷凍及空調循環；農田灌溉；水處理 |  |  | m |  |  | L/min | 系列性能曲線外包絡；逐型號工作點待數位化 | 立式揚水泵
傑平 | SB/SBI/SBN | SB120-2-2 | 傑平¦SB/SBI/SBN¦SB120-2-2 | 大樓、旅館及集合住宅加壓供水；工業清洗、洗車、消防、加工與冷卻系統；鍋爐、加熱、熱交換、冷凍及空調循環；農田灌溉；水處理 |  |  | m |  |  | L/min | 系列性能曲線外包絡；逐型號工作點待數位化 | 立式揚水泵
傑平 | SB/SBI/SBN | SB120-2-1 | 傑平¦SB/SBI/SBN¦SB120-2-1 | 大樓、旅館及集合住宅加壓供水；工業清洗、洗車、消防、加工與冷卻系統；鍋爐、加熱、熱交換、冷凍及空調循環；農田灌溉；水處理 |  |  | m |  |  | L/min | 系列性能曲線外包絡；逐型號工作點待數位化 | 立式揚水泵
傑平 | SB/SBI/SBN | SB120-2 | 傑平¦SB/SBI/SBN¦SB120-2 | 大樓、旅館及集合住宅加壓供水；工業清洗、洗車、消防、加工與冷卻系統；鍋爐、加熱、熱交換、冷凍及空調循環；農田灌溉；水處理 |  |  | m |  |  | L/min | 系列性能曲線外包絡；逐型號工作點待數位化 | 立式揚水泵
傑平 | SB/SBI/SBN | SB120-3-1 | 傑平¦SB/SBI/SBN¦SB120-3-1 | 大樓、旅館及集合住宅加壓供水；工業清洗、洗車、消防、加工與冷卻系統；鍋爐、加熱、熱交換、冷凍及空調循環；農田灌溉；水處理 |  |  | m |  |  | L/min | 系列性能曲線外包絡；逐型號工作點待數位化 | 立式揚水泵
傑平 | SB/SBI/SBN | SB120-3 | 傑平¦SB/SBI/SBN¦SB120-3 | 大樓、旅館及集合住宅加壓供水；工業清洗、洗車、消防、加工與冷卻系統；鍋爐、加熱、熱交換、冷凍及空調循環；農田灌溉；水處理 |  |  | m |  |  | L/min | 系列性能曲線外包絡；逐型號工作點待數位化 | 立式揚水泵
傑平 | SB/SBI/SBN | SB120-4-1 | 傑平¦SB/SBI/SBN¦SB120-4-1 | 大樓、旅館及集合住宅加壓供水；工業清洗、洗車、消防、加工與冷卻系統；鍋爐、加熱、熱交換、冷凍及空調循環；農田灌溉；水處理 |  |  | m |  |  | L/min | 系列性能曲線外包絡；逐型號工作點待數位化 | 立式揚水泵
傑平 | SB/SBI/SBN | SB120-5-2 | 傑平¦SB/SBI/SBN¦SB120-5-2 | 大樓、旅館及集合住宅加壓供水；工業清洗、洗車、消防、加工與冷卻系統；鍋爐、加熱、熱交換、冷凍及空調循環；農田灌溉；水處理 |  |  | m |  |  | L/min | 系列性能曲線外包絡；逐型號工作點待數位化 | 立式揚水泵
傑平 | SB/SBI/SBN | SBI120-1 | 傑平¦SB/SBI/SBN¦SBI120-1 | 大樓、旅館及集合住宅加壓供水；工業清洗、洗車、消防、加工與冷卻系統；鍋爐、加熱、熱交換、冷凍及空調循環；農田灌溉；水處理 |  |  | m |  |  | L/min | 系列性能曲線外包絡；逐型號工作點待數位化 | 立式揚水泵
傑平 | SB/SBI/SBN | SBN120-1 | 傑平¦SB/SBI/SBN¦SBN120-1 | 大樓、旅館及集合住宅加壓供水；工業清洗、洗車、消防、加工與冷卻系統；鍋爐、加熱、熱交換、冷凍及空調循環；農田灌溉；水處理 |  |  | m |  |  | L/min | 系列性能曲線外包絡；逐型號工作點待數位化 | 立式揚水泵
傑平 | SB/SBI/SBN | SBI120-2-2 | 傑平¦SB/SBI/SBN¦SBI120-2-2 | 大樓、旅館及集合住宅加壓供水；工業清洗、洗車、消防、加工與冷卻系統；鍋爐、加熱、熱交換、冷凍及空調循環；農田灌溉；水處理 |  |  | m |  |  | L/min | 系列性能曲線外包絡；逐型號工作點待數位化 | 立式揚水泵
傑平 | SB/SBI/SBN | SBN120-2-2 | 傑平¦SB/SBI/SBN¦SBN120-2-2 | 大樓、旅館及集合住宅加壓供水；工業清洗、洗車、消防、加工與冷卻系統；鍋爐、加熱、熱交換、冷凍及空調循環；農田灌溉；水處理 |  |  | m |  |  | L/min | 系列性能曲線外包絡；逐型號工作點待數位化 | 立式揚水泵
傑平 | SB/SBI/SBN | SBI120-2-1 | 傑平¦SB/SBI/SBN¦SBI120-2-1 | 大樓、旅館及集合住宅加壓供水；工業清洗、洗車、消防、加工與冷卻系統；鍋爐、加熱、熱交換、冷凍及空調循環；農田灌溉；水處理 |  |  | m |  |  | L/min | 系列性能曲線外包絡；逐型號工作點待數位化 | 立式揚水泵
傑平 | SB/SBI/SBN | SBN120-2-1 | 傑平¦SB/SBI/SBN¦SBN120-2-1 | 大樓、旅館及集合住宅加壓供水；工業清洗、洗車、消防、加工與冷卻系統；鍋爐、加熱、熱交換、冷凍及空調循環；農田灌溉；水處理 |  |  | m |  |  | L/min | 系列性能曲線外包絡；逐型號工作點待數位化 | 立式揚水泵
傑平 | SB/SBI/SBN | SBI120-2 | 傑平¦SB/SBI/SBN¦SBI120-2 | 大樓、旅館及集合住宅加壓供水；工業清洗、洗車、消防、加工與冷卻系統；鍋爐、加熱、熱交換、冷凍及空調循環；農田灌溉；水處理 |  |  | m |  |  | L/min | 系列性能曲線外包絡；逐型號工作點待數位化 | 立式揚水泵
傑平 | SB/SBI/SBN | SBN120-2 | 傑平¦SB/SBI/SBN¦SBN120-2 | 大樓、旅館及集合住宅加壓供水；工業清洗、洗車、消防、加工與冷卻系統；鍋爐、加熱、熱交換、冷凍及空調循環；農田灌溉；水處理 |  |  | m |  |  | L/min | 系列性能曲線外包絡；逐型號工作點待數位化 | 立式揚水泵
傑平 | SB/SBI/SBN | SBI120-3-1 | 傑平¦SB/SBI/SBN¦SBI120-3-1 | 大樓、旅館及集合住宅加壓供水；工業清洗、洗車、消防、加工與冷卻系統；鍋爐、加熱、熱交換、冷凍及空調循環；農田灌溉；水處理 |  |  | m |  |  | L/min | 系列性能曲線外包絡；逐型號工作點待數位化 | 立式揚水泵
傑平 | SB/SBI/SBN | SBN120-3-1 | 傑平¦SB/SBI/SBN¦SBN120-3-1 | 大樓、旅館及集合住宅加壓供水；工業清洗、洗車、消防、加工與冷卻系統；鍋爐、加熱、熱交換、冷凍及空調循環；農田灌溉；水處理 |  |  | m |  |  | L/min | 系列性能曲線外包絡；逐型號工作點待數位化 | 立式揚水泵
傑平 | SB/SBI/SBN | SBI120-3 | 傑平¦SB/SBI/SBN¦SBI120-3 | 大樓、旅館及集合住宅加壓供水；工業清洗、洗車、消防、加工與冷卻系統；鍋爐、加熱、熱交換、冷凍及空調循環；農田灌溉；水處理 |  |  | m |  |  | L/min | 系列性能曲線外包絡；逐型號工作點待數位化 | 立式揚水泵
傑平 | SB/SBI/SBN | SBN120-3 | 傑平¦SB/SBI/SBN¦SBN120-3 | 大樓、旅館及集合住宅加壓供水；工業清洗、洗車、消防、加工與冷卻系統；鍋爐、加熱、熱交換、冷凍及空調循環；農田灌溉；水處理 |  |  | m |  |  | L/min | 系列性能曲線外包絡；逐型號工作點待數位化 | 立式揚水泵
傑平 | SB/SBI/SBN | SBI120-4-1 | 傑平¦SB/SBI/SBN¦SBI120-4-1 | 大樓、旅館及集合住宅加壓供水；工業清洗、洗車、消防、加工與冷卻系統；鍋爐、加熱、熱交換、冷凍及空調循環；農田灌溉；水處理 |  |  | m |  |  | L/min | 系列性能曲線外包絡；逐型號工作點待數位化 | 立式揚水泵
傑平 | SB/SBI/SBN | SBN120-4-1 | 傑平¦SB/SBI/SBN¦SBN120-4-1 | 大樓、旅館及集合住宅加壓供水；工業清洗、洗車、消防、加工與冷卻系統；鍋爐、加熱、熱交換、冷凍及空調循環；農田灌溉；水處理 |  |  | m |  |  | L/min | 系列性能曲線外包絡；逐型號工作點待數位化 | 立式揚水泵
傑平 | SB/SBI/SBN | SBI120-5-2 | 傑平¦SB/SBI/SBN¦SBI120-5-2 | 大樓、旅館及集合住宅加壓供水；工業清洗、洗車、消防、加工與冷卻系統；鍋爐、加熱、熱交換、冷凍及空調循環；農田灌溉；水處理 |  |  | m |  |  | L/min | 系列性能曲線外包絡；逐型號工作點待數位化 | 立式揚水泵
傑平 | SB/SBI/SBN | SBN120-5-2 | 傑平¦SB/SBI/SBN¦SBN120-5-2 | 大樓、旅館及集合住宅加壓供水；工業清洗、洗車、消防、加工與冷卻系統；鍋爐、加熱、熱交換、冷凍及空調循環；農田灌溉；水處理 |  |  | m |  |  | L/min | 系列性能曲線外包絡；逐型號工作點待數位化 | 立式揚水泵
傑平 | SB/SBI/SBN | SBI150-1-1 | 傑平¦SB/SBI/SBN¦SBI150-1-1 | 大樓、旅館及集合住宅加壓供水；工業清洗、洗車、消防、加工與冷卻系統；鍋爐、加熱、熱交換、冷凍及空調循環；農田灌溉；水處理 |  |  | m |  |  | L/min | 系列性能曲線外包絡；逐型號工作點待數位化 | 立式揚水泵
傑平 | SB/SBI/SBN | SBN150-1-1 | 傑平¦SB/SBI/SBN¦SBN150-1-1 | 大樓、旅館及集合住宅加壓供水；工業清洗、洗車、消防、加工與冷卻系統；鍋爐、加熱、熱交換、冷凍及空調循環；農田灌溉；水處理 |  |  | m |  |  | L/min | 系列性能曲線外包絡；逐型號工作點待數位化 | 立式揚水泵
傑平 | SB/SBI/SBN | SBI150-1 | 傑平¦SB/SBI/SBN¦SBI150-1 | 大樓、旅館及集合住宅加壓供水；工業清洗、洗車、消防、加工與冷卻系統；鍋爐、加熱、熱交換、冷凍及空調循環；農田灌溉；水處理 |  |  | m |  |  | L/min | 系列性能曲線外包絡；逐型號工作點待數位化 | 立式揚水泵
傑平 | SB/SBI/SBN | SBN150-1 | 傑平¦SB/SBI/SBN¦SBN150-1 | 大樓、旅館及集合住宅加壓供水；工業清洗、洗車、消防、加工與冷卻系統；鍋爐、加熱、熱交換、冷凍及空調循環；農田灌溉；水處理 |  |  | m |  |  | L/min | 系列性能曲線外包絡；逐型號工作點待數位化 | 立式揚水泵
傑平 | SB/SBI/SBN | SBI150-2-2 | 傑平¦SB/SBI/SBN¦SBI150-2-2 | 大樓、旅館及集合住宅加壓供水；工業清洗、洗車、消防、加工與冷卻系統；鍋爐、加熱、熱交換、冷凍及空調循環；農田灌溉；水處理 |  |  | m |  |  | L/min | 系列性能曲線外包絡；逐型號工作點待數位化 | 立式揚水泵
傑平 | SB/SBI/SBN | SBN150-2-2 | 傑平¦SB/SBI/SBN¦SBN150-2-2 | 大樓、旅館及集合住宅加壓供水；工業清洗、洗車、消防、加工與冷卻系統；鍋爐、加熱、熱交換、冷凍及空調循環；農田灌溉；水處理 |  |  | m |  |  | L/min | 系列性能曲線外包絡；逐型號工作點待數位化 | 立式揚水泵
傑平 | SB/SBI/SBN | SBI150-2-1 | 傑平¦SB/SBI/SBN¦SBI150-2-1 | 大樓、旅館及集合住宅加壓供水；工業清洗、洗車、消防、加工與冷卻系統；鍋爐、加熱、熱交換、冷凍及空調循環；農田灌溉；水處理 |  |  | m |  |  | L/min | 系列性能曲線外包絡；逐型號工作點待數位化 | 立式揚水泵
傑平 | SB/SBI/SBN | SBN150-2-1 | 傑平¦SB/SBI/SBN¦SBN150-2-1 | 大樓、旅館及集合住宅加壓供水；工業清洗、洗車、消防、加工與冷卻系統；鍋爐、加熱、熱交換、冷凍及空調循環；農田灌溉；水處理 |  |  | m |  |  | L/min | 系列性能曲線外包絡；逐型號工作點待數位化 | 立式揚水泵
傑平 | SB/SBI/SBN | SBI150-2 | 傑平¦SB/SBI/SBN¦SBI150-2 | 大樓、旅館及集合住宅加壓供水；工業清洗、洗車、消防、加工與冷卻系統；鍋爐、加熱、熱交換、冷凍及空調循環；農田灌溉；水處理 |  |  | m |  |  | L/min | 系列性能曲線外包絡；逐型號工作點待數位化 | 立式揚水泵
傑平 | SB/SBI/SBN | SBN150-2 | 傑平¦SB/SBI/SBN¦SBN150-2 | 大樓、旅館及集合住宅加壓供水；工業清洗、洗車、消防、加工與冷卻系統；鍋爐、加熱、熱交換、冷凍及空調循環；農田灌溉；水處理 |  |  | m |  |  | L/min | 系列性能曲線外包絡；逐型號工作點待數位化 | 立式揚水泵
傑平 | SB/SBI/SBN | SBI150-3-2 | 傑平¦SB/SBI/SBN¦SBI150-3-2 | 大樓、旅館及集合住宅加壓供水；工業清洗、洗車、消防、加工與冷卻系統；鍋爐、加熱、熱交換、冷凍及空調循環；農田灌溉；水處理 |  |  | m |  |  | L/min | 系列性能曲線外包絡；逐型號工作點待數位化 | 立式揚水泵
傑平 | SB/SBI/SBN | SBN150-3-2 | 傑平¦SB/SBI/SBN¦SBN150-3-2 | 大樓、旅館及集合住宅加壓供水；工業清洗、洗車、消防、加工與冷卻系統；鍋爐、加熱、熱交換、冷凍及空調循環；農田灌溉；水處理 |  |  | m |  |  | L/min | 系列性能曲線外包絡；逐型號工作點待數位化 | 立式揚水泵
傑平 | SB/SBI/SBN | SBI150-3 | 傑平¦SB/SBI/SBN¦SBI150-3 | 大樓、旅館及集合住宅加壓供水；工業清洗、洗車、消防、加工與冷卻系統；鍋爐、加熱、熱交換、冷凍及空調循環；農田灌溉；水處理 |  |  | m |  |  | L/min | 系列性能曲線外包絡；逐型號工作點待數位化 | 立式揚水泵
傑平 | SB/SBI/SBN | SBN150-3 | 傑平¦SB/SBI/SBN¦SBN150-3 | 大樓、旅館及集合住宅加壓供水；工業清洗、洗車、消防、加工與冷卻系統；鍋爐、加熱、熱交換、冷凍及空調循環；農田灌溉；水處理 |  |  | m |  |  | L/min | 系列性能曲線外包絡；逐型號工作點待數位化 | 立式揚水泵
傑平 | SB/SBI/SBN | SBI150-4-2 | 傑平¦SB/SBI/SBN¦SBI150-4-2 | 大樓、旅館及集合住宅加壓供水；工業清洗、洗車、消防、加工與冷卻系統；鍋爐、加熱、熱交換、冷凍及空調循環；農田灌溉；水處理 |  |  | m |  |  | L/min | 系列性能曲線外包絡；逐型號工作點待數位化 | 立式揚水泵
傑平 | SB/SBI/SBN | SBN150-4-2 | 傑平¦SB/SBI/SBN¦SBN150-4-2 | 大樓、旅館及集合住宅加壓供水；工業清洗、洗車、消防、加工與冷卻系統；鍋爐、加熱、熱交換、冷凍及空調循環；農田灌溉；水處理 |  |  | m |  |  | L/min | 系列性能曲線外包絡；逐型號工作點待數位化 | 立式揚水泵
傑平 | SB/SBI/SBN | SB150-1-1 | 傑平¦SB/SBI/SBN¦SB150-1-1 | 大樓、旅館及集合住宅加壓供水；工業清洗、洗車、消防、加工與冷卻系統；鍋爐、加熱、熱交換、冷凍及空調循環；農田灌溉；水處理 |  |  | m |  |  | L/min | 系列性能曲線外包絡；逐型號工作點待數位化 | 立式揚水泵
傑平 | SB/SBI/SBN | SB150-1 | 傑平¦SB/SBI/SBN¦SB150-1 | 大樓、旅館及集合住宅加壓供水；工業清洗、洗車、消防、加工與冷卻系統；鍋爐、加熱、熱交換、冷凍及空調循環；農田灌溉；水處理 |  |  | m |  |  | L/min | 系列性能曲線外包絡；逐型號工作點待數位化 | 立式揚水泵
傑平 | SB/SBI/SBN | SB150-2-2 | 傑平¦SB/SBI/SBN¦SB150-2-2 | 大樓、旅館及集合住宅加壓供水；工業清洗、洗車、消防、加工與冷卻系統；鍋爐、加熱、熱交換、冷凍及空調循環；農田灌溉；水處理 |  |  | m |  |  | L/min | 系列性能曲線外包絡；逐型號工作點待數位化 | 立式揚水泵
傑平 | SB/SBI/SBN | SB150-2-1 | 傑平¦SB/SBI/SBN¦SB150-2-1 | 大樓、旅館及集合住宅加壓供水；工業清洗、洗車、消防、加工與冷卻系統；鍋爐、加熱、熱交換、冷凍及空調循環；農田灌溉；水處理 |  |  | m |  |  | L/min | 系列性能曲線外包絡；逐型號工作點待數位化 | 立式揚水泵
傑平 | SB/SBI/SBN | SB150-2 | 傑平¦SB/SBI/SBN¦SB150-2 | 大樓、旅館及集合住宅加壓供水；工業清洗、洗車、消防、加工與冷卻系統；鍋爐、加熱、熱交換、冷凍及空調循環；農田灌溉；水處理 |  |  | m |  |  | L/min | 系列性能曲線外包絡；逐型號工作點待數位化 | 立式揚水泵
傑平 | SB/SBI/SBN | SB150-3-2 | 傑平¦SB/SBI/SBN¦SB150-3-2 | 大樓、旅館及集合住宅加壓供水；工業清洗、洗車、消防、加工與冷卻系統；鍋爐、加熱、熱交換、冷凍及空調循環；農田灌溉；水處理 |  |  | m |  |  | L/min | 系列性能曲線外包絡；逐型號工作點待數位化 | 立式揚水泵
傑平 | SB/SBI/SBN | SB150-3 | 傑平¦SB/SBI/SBN¦SB150-3 | 大樓、旅館及集合住宅加壓供水；工業清洗、洗車、消防、加工與冷卻系統；鍋爐、加熱、熱交換、冷凍及空調循環；農田灌溉；水處理 |  |  | m |  |  | L/min | 系列性能曲線外包絡；逐型號工作點待數位化 | 立式揚水泵
傑平 | SB/SBI/SBN | SB150-4-2 | 傑平¦SB/SBI/SBN¦SB150-4-2 | 大樓、旅館及集合住宅加壓供水；工業清洗、洗車、消防、加工與冷卻系統；鍋爐、加熱、熱交換、冷凍及空調循環；農田灌溉；水處理 |  |  | m |  |  | L/min | 系列性能曲線外包絡；逐型號工作點待數位化 | 立式揚水泵

## 產品附加資訊
產品附加資訊索引 - 13份PDF
品牌 | 產品系列 | 泵浦類型 | 用途 | 資訊類型 | 是否附有 | 摘要 | 來源PDF | 頁碼或位置 | 頁碼或位置 | 首頁的產品圖位址
傑平 | 2VBSG雙台式① | 變頻泵 | 微電腦變頻恆壓泵浦機組 | 雙台交互並列恆壓加壓供水 | 型錄附加資訊 | 是 | 附有外型尺寸圖、組件規格表。型錄文字擷取時有兩個型號末碼缺字，已依使用者更正。 | 2VBSG加壓泵型錄(雙台式).pdf | 型錄內 | "D:\JP handoff\product\剪影\首頁產品剪影_金屬光影\傑平2VBSG雙台式_首頁金屬光影剪影.png"
傑平 | HS | 沉水式揚水泵 | 沉水式揚水泵 | 大樓揚水 | 型錄附加資訊 | 是 | 附有性能曲線圖、專利資訊、特殊功能說明及外型尺寸圖。 | 傑平 HS沉水式揚水泵.pdf | 型錄內 | "D:\JP handoff\product\剪影\首頁產品剪影_金屬光影\HS沉水式揚水泵_首頁金屬光影剪影.png"
傑平 | VBSG | 變頻泵 | 變頻恆壓泵浦 | 恆壓加壓供水 | 型錄附加資訊 | 是 | 附有性能規格、外型尺寸及材質說明；型錄標題為 VBSG，但主要型號採 KH 前綴。 | 傑平 VBSG.pdf | 型錄內
傑平 | VBSG雙台式 | 變頻泵 | 雙台變頻恆壓泵浦 | 雙台恆壓加壓供水 | 型錄附加資訊 | 是 | 附有雙台式性能規格、配置尺寸圖及材質說明。 | 傑平 VBSG-雙台式.pdf | 型錄內
傑平 | GP | 臥式泵 | 陸上式同軸渦卷泵浦 | 高樓給水、工業用水、空調循環、工地用水及農業灌溉 | 型錄附加資訊 | 是 | 附有性能曲線圖、機型編號原則、產品特點及應用範圍；未提供可可靠擷取的逐型號數值表。 | 傑平 同軸渦卷泵型錄.pdf | 型錄內 | "D:\JP handoff\product\剪影\首頁產品剪影_金屬光影\同軸渦卷泵_首頁金屬光影剪影.png"
傑平 | CV | 汙水汞 | 沉水式污水泵 | 污水排放 | 型錄附加資訊 | 是 | 附有性能曲線、商品尺寸、材質結構與浮球適用資訊。 | 傑平 污水(A)CV型錄.pdf | 型錄內 | "D:\JP handoff\product\剪影\首頁產品剪影_金屬光影\汙水CV2_首頁金屬光影剪影.png"
傑平 | SN | 汙水汞 | 沉水式污水泵 | 污水排放 | 型錄附加資訊 | 是 | 附有性能曲線、商品尺寸、材質結構與浮球適用資訊。 | 傑平 污水(A)SN型錄.pdf | 型錄內
傑平 | TP | 污水泵 | 沉水式污水泵 | 污水排放 | 型錄附加資訊 | 是 | 附有性能曲線、商品尺寸、材質結構、電壓及相別資訊。 | 傑平 污水TP型錄.pdf | 型錄內
傑平 | Y系列 | 陸上式自吸式泵 | 陸上式自吸式泵 | 化工液體、食品釀造、船舶與礦山排水、工廠給水及灌溉 | 型錄附加資訊 | 是 | 附有 2 極與 4 極性能表、外型尺寸、用途、產品特徵及材質結構。 | 傑平 自吸式泵.pdf | 型錄內 | "D:\JP handoff\product\剪影\首頁產品剪影_金屬光影\1_首頁金屬光影剪影.png"
傑平 | VBSG大水量 | 變頻泵 | 變頻恆壓泵浦 | 公寓、大樓及免水塔恆壓供水 | 型錄附加資訊 | 是 | 附有性能曲線、適用場所、外型尺寸及安裝實例。檔名與表內產品範圍需再確認。 | 新版 VBSG 型錄(大水量用).pdf | 型錄內
傑平 | 2VBSG雙台式② | 變頻泵 | 大水量雙台變頻恆壓泵浦 | 雙台恆壓加壓供水 | 型錄附加資訊 | 是 | 附有雙台式性能規格及配置尺寸圖；與另一份 2VBSG 型錄的版本關係待確認。 | 2VBSG雙台式型錄.pdf | 型錄內
傑平 | JQ | 電子穩壓加壓泵 | 電子穩壓加壓泵 | 住宅、公寓、大樓、水塔及太陽能熱水系統加壓 | 型錄附加資訊 | 是 | 附有性能曲線、外型尺寸、材質選項、用途及安裝實例；同功率下含標準、塑鋼與不鏽鋼等型號。 | 傑平 JQ電子穩壓加壓泵.pdf | 型錄內 | "D:\JP handoff\product\剪影\首頁產品剪影_金屬光影\JQ2_首頁金屬光影剪影.png"
傑平 | SB/SBI/SBN | 立式揚水泵 | 立式多段不銹鋼管道泵浦 | 大樓、旅館及集合住宅加壓供水；工業清洗、洗車、消防、加工與冷卻系統；鍋爐、加熱、熱交換、冷凍及空調循環；農田灌溉；水處理 | 型錄附加資訊 | 是 | 性能曲線圖；型號說明；材質表；結構圖；外型尺寸圖；逐型號馬達電流、尺寸及重量表。SB/SBI 適用無腐蝕性冷熱水；SBN 適用弱酸性或工業製程液體，選型須確認液體條件。 | 傑平 立式揚水多段泵.pdf.pdf | 第2-37頁 | "D:\JP handoff\product\剪影\首頁產品剪影_金屬光影\立式多段泵_首頁金屬光影剪影.png"

## 傑平2VBSG雙台①
傑平｜2VBSG雙台式①
品牌 | 傑平
產品系列 | 2VBSG雙台式①
產品名稱 | 微電腦變頻恆壓泵浦機組
用途 | 雙台交互並列恆壓加壓供水
來源PDF | 2VBSG加壓泵型錄(雙台式).pdf
非結構化資料摘要 | 附有外型尺寸圖、組件規格表。型錄文字擷取時有兩個型號末碼缺字，已依使用者更正。
性能與型號規格
品牌 | 產品系列 | 產品名稱 | 型號 | 用途 | 泵浦類型 | 馬力_HP | 功率_kW | 入口口徑_inch | 出口口徑_inch | 口徑_inch | 額定揚程_m | 標準揚程_m | 最高揚程_m | 全揚程_m | 恆壓設定範圍_m | 額定水量_Lmin | 標準水量_Lmin | 最大水量_Lmin | 水量_Lmin | 恆壓設定下限_kgcm2 | 恆壓設定上限_kgcm2 | 電源 | L_mm | D_mm | H_mm | 重量_kg | 產品備註 | 附加資訊標記 | 來源PDF | 資料狀態
傑平 | VBSG | 微電腦變頻變速恆壓泵浦機組 | 2VBSG-7-25 | 恆壓加壓供水 | 雙台交互並列變頻加壓機組 | 1 |  | 1 | 1-1/2 |  |  |  |  | 40 |  |  |  |  | 90 | 0.5 | 3 |  | 760 | 50 | 600 |  |  | 外型尺寸圖；組件規格表 | 2VBSG加壓泵型錄(雙台式).pdf | 已整理
傑平 | VBSG | 微電腦變頻變速恆壓泵浦機組 | 2VBSG-11-25 | 恆壓加壓供水 | 雙台交互並列變頻加壓機組 | 1.5 |  | 1 | 1-1/2 |  |  |  |  | 65 |  |  |  |  | 90 | 0.5 | 5.5 |  | 760 | 50 | 600 |  |  | 外型尺寸圖；組件規格表 | 2VBSG加壓泵型錄(雙台式).pdf | 已整理
傑平 | VBSG | 微電腦變頻變速恆壓泵浦機組 | 2VBSG-11-32 | 恆壓加壓供水 | 雙台交互並列變頻加壓機組 | 1.5 |  | 1-1/4 | 1-1/2 |  |  |  |  | 26 |  |  |  |  | 200 | 0.5 | 2.2 |  | 760 | 50 | 600 |  |  | 外型尺寸圖；組件規格表 | 2VBSG加壓泵型錄(雙台式).pdf | 已整理
傑平 | VBSG | 微電腦變頻變速恆壓泵浦機組 | 2VBSG-15-32 | 恆壓加壓供水 | 雙台交互並列變頻加壓機組 | 2 |  | 1-1/4 | 2 |  |  |  |  | 40 |  |  |  |  | 200 | 0.5 | 3.5 |  | 760 | 50 | 600 |  |  | 外型尺寸圖；組件規格表 | 2VBSG加壓泵型錄(雙台式).pdf | 已整理
傑平 | VBSG | 微電腦變頻變速恆壓泵浦機組 | 2VBSG-20-40 | 恆壓加壓供水 | 雙台交互並列變頻加壓機組 | 2.5 |  | 1-1/4 | 2 |  |  |  |  | 53 |  |  |  |  | 200 | 0.5 | 4.5 |  | 760 | 50 | 600 |  |  | 外型尺寸圖；組件規格表 | 2VBSG加壓泵型錄(雙台式).pdf | 已整理
傑平 | VBSG | 微電腦變頻變速恆壓泵浦機組 | 2VBSG-15-40 | 恆壓加壓供水 | 雙台交互並列變頻加壓機組 | 2 |  | 1-1/2 | 2 |  |  |  |  | 26 |  |  |  |  | 280 | 0.5 | 2.2 |  | 760 | 50 | 800 |  |  | 外型尺寸圖；組件規格表 | 2VBSG加壓泵型錄(雙台式).pdf | 已整理
傑平 | VBSG | 微電腦變頻變速恆壓泵浦機組 | 2VBSG-22-40 | 恆壓加壓供水 | 雙台交互並列變頻加壓機組 | 3 |  | 1-1/2 | 2-1/2 |  |  |  |  | 42 |  |  |  |  | 280 | 0.5 | 3.5 |  | 760 | 50 | 800 |  |  | 外型尺寸圖；組件規格表 | 2VBSG加壓泵型錄(雙台式).pdf | 已整理
傑平 | VBSG | 微電腦變頻變速恆壓泵浦機組 | 2VBSG-25-40 | 恆壓加壓供水 | 雙台交互並列變頻加壓機組 | 3.5 |  | 1-1/2 | 2-1/2 |  |  |  |  | 53 |  |  |  |  | 280 | 0.5 | 4.5 |  | 760 | 50 | 800 |  |  | 外型尺寸圖；組件規格表 | 2VBSG加壓泵型錄(雙台式).pdf | 已整理
傑平 | VBSG | 微電腦變頻變速恆壓泵浦機組 | 2VBSG-22-50 | 恆壓加壓供水 | 雙台交互並列變頻加壓機組 | 3 |  | 1-1/2 | 3 |  |  |  |  | 28 |  |  |  |  | 400 | 0.5 | 2.4 |  | 800 | 50 | 900 |  |  | 外型尺寸圖；組件規格表 | 2VBSG加壓泵型錄(雙台式).pdf | 已整理
傑平 | VBSG | 微電腦變頻變速恆壓泵浦機組 | 2VBSG-25-50 | 恆壓加壓供水 | 雙台交互並列變頻加壓機組 | 3.5 |  | 1-1/2 | 3 |  |  |  |  | 43 |  |  |  |  | 400 | 0.5 | 3.5 |  | 800 | 50 | 900 |  |  | 外型尺寸圖；組件規格表 | 2VBSG加壓泵型錄(雙台式).pdf | 已整理
傑平 | VBSG | 微電腦變頻變速恆壓泵浦機組 | 2VBSG-37-40 | 恆壓加壓供水 | 雙台交互並列變頻加壓機組 | 5 |  | 1-1/2 | 3 |  |  |  |  | 55 |  |  |  |  | 400 | 0.5 | 5 |  | 800 | 50 | 900 |  |  | 外型尺寸圖；組件規格表 | 2VBSG加壓泵型錄(雙台式).pdf | 已整理
用途、特點與其他資料
用途 | 雙台交互並列恆壓加壓供水
特點及附加資訊 | 附有外型尺寸圖、組件規格表。型錄文字擷取時有兩個型號末碼缺字，已依使用者更正。
來源PDF | 2VBSG加壓泵型錄(雙台式).pdf
產品介紹 | 微電腦變頻恆壓控制，啟動與停機平穩，水壓穩定，無水錘現象。 智慧型交互並列容錯系統設計，每台泵浦皆配備智慧型變頻控制器，每台變頻器都能設定為控制主機。當主機故障時，輔助機會自動接替控制，維持正常運轉。 省電高效率運轉控制，當用水量減少時自動交互運轉，用水量增加時自動並列運轉，有效降低馬達耗電量並延長系統使用壽命。 雙重馬達過載與泵浦無水運轉保護功能。 適用場所：

## 傑平HS
傑平｜HS
品牌 | 傑平
產品系列 | HS
產品名稱 | 沉水式揚水泵
用途 | 大樓揚水
來源PDF | 傑平 HS沉水式揚水泵.pdf
非結構化資料摘要 | 附有性能曲線圖、專利資訊、特殊功能說明及外型尺寸圖。
性能與型號規格
品牌 | 產品系列 | 產品名稱 | 型號 | 用途 | 泵浦類型 | 馬力_HP | 功率_kW | 入口口徑_inch | 出口口徑_inch | 口徑_inch | 額定揚程_m | 標準揚程_m | 最高揚程_m | 全揚程_m | 恆壓設定範圍_m | 額定水量_Lmin | 標準水量_Lmin | 最大水量_Lmin | 水量_Lmin | 恆壓設定下限_kgcm2 | 恆壓設定上限_kgcm2 | 電源 | D_mm | A_mm | B_mm | C_mm | E_mm | φM_mm | φP_mm | 三相220V電流_A | 三相380V電流_A | 重量_kg | 產品備註 | 附加資訊標記 | 來源PDF | 資料狀態
傑平 | HS | 沉水式揚水泵 | HS-37-80 | 大樓揚水 | 全不鏽鋼沉水式揚水泵 | 5 |  |  |  | 2-3 |  | 40 | 56 |  |  |  | 300 | 680 |  |  |  |  | 70 | 613 | 310 | 303 | 134 | 164 | 127 | 14 | 7.5 | 32 |  | 性能曲線圖；專利資訊；特殊功能說明；外型尺寸圖 | 傑平 HS沉水式揚水泵.pdf | 已整理
傑平 | HS | 沉水式揚水泵 | HS-55-80 | 大樓揚水 | 全不鏽鋼沉水式揚水泵 | 7.5 |  |  |  | 2-3 |  | 45 | 80 |  |  |  | 430 | 680 |  |  |  |  | 70 | 705 | 353 | 352 | 134 | 164 | 127 | 19 | 11 | 38 |  | 性能曲線圖；專利資訊；特殊功能說明；外型尺寸圖 | 傑平 HS沉水式揚水泵.pdf | 已整理
傑平 | HS | 沉水式揚水泵 | HS-75-80 | 大樓揚水 | 全不鏽鋼沉水式揚水泵 | 10 |  |  |  | 2-3 |  | 60 | 100 |  |  |  | 430 | 700 |  |  |  |  | 70 | 772 | 368 | 404 | 134 | 164 | 127 | 26 | 15 | 41 |  | 性能曲線圖；專利資訊；特殊功能說明；外型尺寸圖 | 傑平 HS沉水式揚水泵.pdf | 已整理
傑平 | HS | 沉水式揚水泵 | HS-110-80 | 大樓揚水 | 全不鏽鋼沉水式揚水泵 | 15 |  |  |  | 2-3 |  | 80 | 120 |  |  |  | 460 | 850 |  |  |  |  | 70 | 910 | 404 | 506 | 134 | 164 | 127 | 39 | 22 | 55 |  | 性能曲線圖；專利資訊；特殊功能說明；外型尺寸圖 | 傑平 HS沉水式揚水泵.pdf | 已整理
傑平 | HS | 沉水式揚水泵 | HS-150-80 | 大樓揚水 | 全不鏽鋼沉水式揚水泵 | 20 |  |  |  | 3-4 |  | 80 | 125 |  |  |  | 620 | 1097 |  |  |  |  | 95 | 1175 | 635 | 540 | 134 | 164 | 127 | 52 | 30 | 73 |  | 性能曲線圖；專利資訊；特殊功能說明；外型尺寸圖 | 傑平 HS沉水式揚水泵.pdf | 已整理
傑平 | HS | 沉水式揚水泵 | HS-187-80 | 大樓揚水 | 全不鏽鋼沉水式揚水泵 | 25 |  |  |  | 3-4 |  | 90 | 150 |  |  |  | 720 | 1097 |  |  |  |  | 95 | 1290 | 695 | 595 | 134 | 164 | 127 | 65 | 37 | 77 |  | 性能曲線圖；專利資訊；特殊功能說明；外型尺寸圖 | 傑平 HS沉水式揚水泵.pdf | 已整理
傑平 | HS | 沉水式揚水泵 | HS-220-100 | 大樓揚水 | 全不鏽鋼沉水式揚水泵 | 30 |  |  |  | 3-4 |  | 120 | 170 |  |  |  | 720 | 1097 |  |  |  |  | 95 | 1475 | 765 | 710 | 134 | 164 | 127 | 78 | 42 | 98 |  | 性能曲線圖；專利資訊；特殊功能說明；外型尺寸圖 | 傑平 HS沉水式揚水泵.pdf | 已整理
傑平 | HS | 沉水式揚水泵 | HS-262-100 | 大樓揚水 | 全不鏽鋼沉水式揚水泵 | 35 |  |  |  | 3-4 |  | 120 | 210 |  |  |  | 870 | 1097 |  |  |  |  | 95 | 1629 | 804 | 825 | 134 | 164 | 127 | 90 | 49 | 110 |  | 性能曲線圖；專利資訊；特殊功能說明；外型尺寸圖 | 傑平 HS沉水式揚水泵.pdf | 已整理
傑平 | HS | 沉水式揚水泵 | HS-37-50 | 大樓揚水 | 全不鏽鋼沉水式揚水泵 | 5 |  |  |  | 2-3 |  | 50 | 75 |  |  |  | 200 | 360 |  |  |  |  | 70 | 662 | 310 | 352 | 134 | 164 | 127 | 14 | 7.5 | 34 | 高揚程 | 性能曲線圖；專利資訊；特殊功能說明；外型尺寸圖 | 傑平 HS沉水式揚水泵.pdf | 已整理
傑平 | HS | 沉水式揚水泵 | HS-55-50 | 大樓揚水 | 全不鏽鋼沉水式揚水泵 | 7.5 |  |  |  | 2-3 |  | 60 | 95 |  |  |  | 310 | 455 |  |  |  |  | 70 | 758 | 354 | 404 | 134 | 164 | 127 | 19 | 11 | 40 | 高揚程 | 性能曲線圖；專利資訊；特殊功能說明；外型尺寸圖 | 傑平 HS沉水式揚水泵.pdf | 已整理
傑平 | HS | 沉水式揚水泵 | HS-75-50 | 大樓揚水 | 全不鏽鋼沉水式揚水泵 | 10 |  |  |  | 2-3 |  | 80 | 115 |  |  |  | 300 | 600 |  |  |  |  | 70 | 819 | 368 | 450 | 134 | 164 | 127 | 26 | 15 | 45 | 高揚程 | 性能曲線圖；專利資訊；特殊功能說明；外型尺寸圖 | 傑平 HS沉水式揚水泵.pdf | 已整理
傑平 | HS | 沉水式揚水泵 | HS-110-50 | 大樓揚水 | 全不鏽鋼沉水式揚水泵 | 15 |  |  |  | 2-3 |  | 100 | 145 |  |  |  | 300 | 600 |  |  |  |  | 70 | 950 | 404 | 546 | 134 | 164 | 127 | 39 | 22 | 58 | 高揚程 | 性能曲線圖；專利資訊；特殊功能說明；外型尺寸圖 | 傑平 HS沉水式揚水泵.pdf | 已整理
用途、特點與其他資料
用途 | 大樓揚水
特點及附加資訊 | 附有性能曲線圖、專利資訊、特殊功能說明及外型尺寸圖。
來源PDF | 傑平 HS沉水式揚水泵.pdf
產品介紹 | 榮獲多國專利認證 台灣專利 A = NO.206191 = 活動式推力軸承 B = NO.205237 C = NO.168366 D = NO.164220 台灣專利 E = NO.193723 = 多面結合式結構 F = NO.186867 台灣新式樣專利 G = NO.548012(公告) 美國發明專利 D = NO.6481,961 E = NO.6638,020 特殊功能 A = 活動式推力軸承設計，能自動調整校正，維持馬達中心位置運轉 C = 防水固定環設計，防止走動滲水，加強固定軸承和中心定位作用 D = 葉輪採用耐磨材質，防止損壞變形，減少維修頻率，耐用性佳 E = 多面結合式結構，結構與壓鑄模接一體成型，堅固耐用永不滲漏水 整台不鏽鋼材質

## 傑平VBSG
傑平｜VBSG
品牌 | 傑平
產品系列 | VBSG
產品名稱 | 變頻恆壓泵浦
用途 | 恆壓加壓供水
來源PDF | 傑平 VBSG.pdf
非結構化資料摘要 | 附有性能規格、外型尺寸及材質說明；型錄標題為 VBSG，但主要型號採 KH 前綴。
性能與型號規格
品牌 | 產品系列 | 產品名稱 | 型號 | 用途 | 泵浦類型 | 馬力_HP | 功率_kW | 入口口徑_inch | 出口口徑_inch | 口徑_inch | 額定揚程_m | 標準揚程_m | 最高揚程_m | 全揚程_m | 恆壓設定範圍_m | 額定水量_Lmin | 標準水量_Lmin | 最大水量_Lmin | 水量_Lmin | 恆壓設定下限_kgcm2 | 恆壓設定上限_kgcm2 | 電源 | 重量_kg | 產品備註 | 附加資訊標記 | 來源PDF | 資料狀態
傑平 | VBSG | 變頻恆壓泵浦 | KH0230IC | 恆壓加壓供水 | 單台變頻加壓泵 |  | 0.75 |  |  | 1 x 2 | 25 |  |  |  | 10-30 | 40 | [5 empty] | 單相/三相 200-230V；三相 380-440V |  | A448 B176 C125；包裝480x250x520 mm | 性能曲線圖；外型尺寸圖 | 傑平 VBSG.pdf | 已整理
傑平 | VBSG | 變頻恆壓泵浦 | KH0240IC | 恆壓加壓供水 | 單台變頻加壓泵 |  | 0.95 |  |  | 1 x 2 | 35 |  |  |  | 10-40 | 40 | [7 empty] | A466 B194 C143；包裝480x250x520 mm | 性能曲線圖；外型尺寸圖 | 傑平 VBSG.pdf | 已整理
傑平 | VBSG | 變頻恆壓泵浦 | KH0250IC | 恆壓加壓供水 | 單台變頻加壓泵 |  | 1.15 |  |  | 1 x 2 | 45 |  |  |  | 10-50 | 40 | [7 empty] | A484 B212 C161；包裝540x250x520 mm | 性能曲線圖；外型尺寸圖 | 傑平 VBSG.pdf | 已整理
傑平 | VBSG | 變頻恆壓泵浦 | KH0260IC | 恆壓加壓供水 | 單台變頻加壓泵 |  | 1.35 |  |  | 1 x 2 | 55 |  |  |  | 10-60 | 40 | [7 empty] | A501 B230 C179；包裝540x250x520 mm | 性能曲線圖；外型尺寸圖 | 傑平 VBSG.pdf | 已整理
傑平 | VBSG | 變頻恆壓泵浦 | KH0420IC | 恆壓加壓供水 | 單台變頻加壓泵 |  | 0.95 |  |  | 1-1/2 x 4 | 15 |  |  |  | 10-20 | 100 | [7 empty] | A438 B163 C115；包裝480x250x520 mm | 性能曲線圖；外型尺寸圖 | 傑平 VBSG.pdf | 已整理
傑平 | VBSG | 變頻恆壓泵浦 | KH0430IC | 恆壓加壓供水 | 單台變頻加壓泵 |  | 1.35 |  |  | 1-1/2 x 4 | 25 |  |  |  | 10-30 | 100 | [7 empty] | A465 B193 C142；包裝480x250x520 mm | 性能曲線圖；外型尺寸圖 | 傑平 VBSG.pdf | 已整理
傑平 | VBSG | 變頻恆壓泵浦 | KH0440IC | 恆壓加壓供水 | 單台變頻加壓泵 |  | 1.75 |  |  | 1-1/2 x 4 | 35 |  |  |  | 10-40 | 100 | [7 empty] | A492 B220 C169；包裝540x250x520 mm | 性能曲線圖；外型尺寸圖 | 傑平 VBSG.pdf | 已整理
傑平 | VBSG | 變頻恆壓泵浦 | KH0450IC | 恆壓加壓供水 | 單台變頻加壓泵 |  | 2.15 |  |  | 1-1/2 x 4 | 45 |  |  |  | 10-50 | 100 | [7 empty] | A519 B247 C196；僅三相 | 性能曲線圖；外型尺寸圖 | 傑平 VBSG.pdf | 已整理
傑平 | VBSG | 變頻恆壓泵浦 | KH0460IC | 恆壓加壓供水 | 單台變頻加壓泵 |  | 2.55 |  |  | 1-1/2 x 4 | 55 |  |  |  | 10-60 | 100 | [7 empty] | A519 B247 C196；僅三相 | 性能曲線圖；外型尺寸圖 | 傑平 VBSG.pdf | 已整理
傑平 | VBSG | 變頻恆壓泵浦 | KH0830IC | 恆壓加壓供水 | 單台變頻加壓泵 |  | 1.85 |  |  | 1-1/2 x 4 | 30 |  |  |  | 10-30 | 140 | [7 empty] | A555 B186 C136 | 性能曲線圖；外型尺寸圖 | 傑平 VBSG.pdf | 已整理
傑平 | VBSG | 變頻恆壓泵浦 | KH0840IC | 恆壓加壓供水 | 單台變頻加壓泵 |  | 2.65 |  |  | 1-1/2 x 4 | 40 |  |  |  | 10-40 | 140 | [7 empty] | A555 B186 C136；僅三相 | 性能曲線圖；外型尺寸圖 | 傑平 VBSG.pdf | 已整理
傑平 | VBSG | 變頻恆壓泵浦 | KH0850IC | 恆壓加壓供水 | 單台變頻加壓泵 |  | 3.5 |  |  | 1-1/2 x 4 | 50 |  |  |  | 10-50 | 140 | [7 empty] | A587 B218 C168；僅三相 | 性能曲線圖；外型尺寸圖 | 傑平 VBSG.pdf | 已整理
傑平 | VBSG | 變頻恆壓泵浦 | KH0860IC | 恆壓加壓供水 | 單台變頻加壓泵 |  | 4 |  |  | 1-1/2 x 4 | 55 |  |  |  | 10-60 | 140 | [7 empty] | A587 B218 C168；僅三相 | 性能曲線圖；外型尺寸圖 | 傑平 VBSG.pdf | 已整理
傑平 | VBSG | 變頻恆壓泵浦 | KH1230IC | 恆壓加壓供水 | 單台變頻加壓泵 |  | 2.6 |  |  | 2 x 4 | 30 |  |  |  | 10-30 | 200 | [7 empty] | A555 B186 C136；僅三相 | 性能曲線圖；外型尺寸圖 | 傑平 VBSG.pdf | 已整理
傑平 | VBSG | 變頻恆壓泵浦 | KH1240IC | 恆壓加壓供水 | 單台變頻加壓泵 |  | 3.85 |  |  | 2 x 4 | 40 |  |  |  | 10-40 | 200 | [7 empty] | A555 B186 C136；僅三相 | 性能曲線圖；外型尺寸圖 | 傑平 VBSG.pdf | 已整理
傑平 | VBSG | 變頻恆壓泵浦 | KH1250IC | 恆壓加壓供水 | 單台變頻加壓泵 |  | 4.5 |  |  | 2 x 4 | 50 |  |  |  | 10-50 | 200 | [7 empty] | A587 B218 C168；僅三相 | 性能曲線圖；外型尺寸圖 | 傑平 VBSG.pdf | 已整理
傑平 | VBSG | 變頻恆壓泵浦 | KH1260IC | 恆壓加壓供水 | 單台變頻加壓泵 |  | 5.5 |  |  | 2 x 4 | 60 |  |  |  | 10-60 | 200 | [7 empty] | A587 B218 C168；僅三相 | 性能曲線圖；外型尺寸圖 | 傑平 VBSG.pdf | 已整理
用途、特點與其他資料
用途 | 恆壓加壓供水
特點及附加資訊 | 附有性能規格、外型尺寸及材質說明；型錄標題為 VBSG，但主要型號採 KH 前綴。
來源PDF | 傑平 VBSG.pdf
產品介紹 | 微電腦變頻恆壓控制，水壓穩定，水量不會忽大忽小。 超靜音設計，變頻無段控制，馬達啟動與停機平穩，無水錘現象。 省電高效率運轉控制，當泵浦用水量減少時能有效降低馬達耗電量。 馬達過載與泵浦無水運轉雙重保護功能，使用壽命長。

## 傑平VBSG雙台
傑平｜VBSG雙台式
品牌 | 傑平
產品系列 | VBSG雙台式
產品名稱 | 雙台變頻恆壓泵浦
用途 | 雙台恆壓加壓供水
來源PDF | 傑平 VBSG-雙台式.pdf
非結構化資料摘要 | 附有雙台式性能規格、配置尺寸圖及材質說明。
性能與型號規格
品牌 | 產品系列 | 產品名稱 | 型號 | 用途 | 泵浦類型 | 馬力_HP | 功率_kW | 入口口徑_inch | 出口口徑_inch | 口徑_inch | 額定揚程_m | 標準揚程_m | 最高揚程_m | 全揚程_m | 恆壓設定範圍_m | 額定水量_Lmin | 標準水量_Lmin | 最大水量_Lmin | 水量_Lmin | 恆壓設定下限_kgcm2 | 恆壓設定上限_kgcm2 | 電源 | 重量_kg | 產品備註 | 附加資訊標記 | 來源PDF | 資料狀態
傑平 | VBSG | 變頻恆壓泵浦 | KH0230IC-M | 恆壓加壓供水 | 雙台變頻加壓泵 | 2 | 0.75 |  |  | 入1 x2 / 出1-1/2 x4 | 25 |  |  |  | 10-30 | 80 | [5 empty] | 單相/三相 200-230V；三相 380-440V |  |  | 性能曲線圖；外型尺寸圖 | 傑平 VBSG-雙台式.pdf | 已整理
傑平 | VBSG | 變頻恆壓泵浦 | KH0240IC-M | 恆壓加壓供水 | 雙台變頻加壓泵 | 2 | 0.95 |  |  | 入1 x2 / 出1-1/2 x4 | 35 |  |  |  | 10-40 | 80 | [8 empty] | 性能曲線圖；外型尺寸圖 | 傑平 VBSG-雙台式.pdf | 已整理
傑平 | VBSG | 變頻恆壓泵浦 | KH0250IC-M | 恆壓加壓供水 | 雙台變頻加壓泵 | 2 | 1.15 |  |  | 入1 x2 / 出1-1/2 x4 | 45 |  |  |  | 10-50 | 80 | [8 empty] | 性能曲線圖；外型尺寸圖 | 傑平 VBSG-雙台式.pdf | 已整理
傑平 | VBSG | 變頻恆壓泵浦 | KH0260IC-M | 恆壓加壓供水 | 雙台變頻加壓泵 | 4 | 1.35 |  |  | 入1 x2 / 出1-1/2 x4 | 55 |  |  |  | 10-60 | 80 | [8 empty] | 性能曲線圖；外型尺寸圖 | 傑平 VBSG-雙台式.pdf | 已整理
傑平 | VBSG | 變頻恆壓泵浦 | KH0420IC-M | 恆壓加壓供水 | 雙台變頻加壓泵 | 2 | 0.95 |  |  | 入1-1/2 x4 / 出2 x4 | 15 |  |  |  | 10-20 | 200 | [8 empty] | 性能曲線圖；外型尺寸圖 | 傑平 VBSG-雙台式.pdf | 已整理
傑平 | VBSG | 變頻恆壓泵浦 | KH0430IC-M | 恆壓加壓供水 | 雙台變頻加壓泵 | 4 | 1.35 |  |  | 入1-1/2 x4 / 出2 x4 | 25 |  |  |  | 10-30 | 200 | [8 empty] | 性能曲線圖；外型尺寸圖 | 傑平 VBSG-雙台式.pdf | 已整理
傑平 | VBSG | 變頻恆壓泵浦 | KH0440IC-M | 恆壓加壓供水 | 雙台變頻加壓泵 | 4 | 1.75 |  |  | 入1-1/2 x4 / 出2 x4 | 35 |  |  |  | 10-40 | 200 | [8 empty] | 性能曲線圖；外型尺寸圖 | 傑平 VBSG-雙台式.pdf | 已整理
傑平 | VBSG | 變頻恆壓泵浦 | KH0830IC-M | 恆壓加壓供水 | 雙台變頻加壓泵 | 4 | 1.85 |  |  | 入2 x4 / 出2-1/2 x4 | 30 |  |  |  | 10-30 | 280 | [8 empty] | 性能曲線圖；外型尺寸圖 | 傑平 VBSG-雙台式.pdf | 已整理
傑平 | VBSG | 變頻恆壓泵浦 | KH0840IC-M | 恆壓加壓供水 | 雙台變頻加壓泵 | 6 | 2.65 |  |  | 入2 x4 / 出2-1/2 x4 | 40 |  |  |  | 10-40 | 280 | [7 empty] | 僅三相 | 性能曲線圖；外型尺寸圖 | 傑平 VBSG-雙台式.pdf | 已整理
傑平 | VBSG | 變頻恆壓泵浦 | KH1230IC-M | 恆壓加壓供水 | 雙台變頻加壓泵 | 6 | 2.6 |  |  | 入2 x4 / 出2-1/2 x4 | 30 |  |  |  | 10-30 | 400 | [7 empty] | 僅三相 | 性能曲線圖；外型尺寸圖 | 傑平 VBSG-雙台式.pdf | 已整理
傑平 | VBSG | 變頻恆壓泵浦 | KH1240IC-M | 恆壓加壓供水 | 雙台變頻加壓泵 | 10 | 3.85 |  |  | 入2 x4 / 出2-1/2 x4 | 40 |  |  |  | 10-40 | 400 | [7 empty] | 僅三相 | 性能曲線圖；外型尺寸圖 | 傑平 VBSG-雙台式.pdf | 已整理
用途、特點與其他資料
用途 | 雙台恆壓加壓供水
特點及附加資訊 | 附有雙台式性能規格、配置尺寸圖及材質說明。
來源PDF | 傑平 VBSG-雙台式.pdf
產品介紹 | 微電腦變頻恆壓控制，啟動與停機平穩，水壓穩定，無水錘現象。 智慧型交互並列容錯系統設計，每台泵浦皆配備智慧型變頻控制器，每台變頻器都能設定為控制主機。當主機故障時，輔助機會自動接替控制，維持正常運轉。 省電高效率運轉控制，當用水量減少時自動交互運轉，用水量增加時自動並列運轉，有效降低馬達耗電量並延長系統使用壽命。 雙重馬達過載與泵浦無水運轉保護功能。 適用場所：

## 傑平GP
傑平｜GP
品牌 | 傑平
產品系列 | GP
產品名稱 | 陸上式同軸渦卷泵浦
用途 | 高樓給水、工業用水、空調循環、工地用水及農業灌溉
來源PDF | 傑平 同軸渦卷泵型錄.pdf
非結構化資料摘要 | 附有性能曲線圖、機型編號原則、產品特點及應用範圍；未提供可可靠擷取的逐型號數值表。
性能與型號規格
品牌 | 產品系列 | 產品名稱 | 型號 | 用途 | 泵浦類型 | 馬力_HP | 功率_kW | 入口口徑_inch | 出口口徑_inch | 口徑_inch | 額定揚程_m | 標準揚程_m | 最高揚程_m | 全揚程_m | 恆壓設定範圍_m | 額定水量_Lmin | 標準水量_Lmin | 最大水量_Lmin | 水量_Lmin | 恆壓設定下限_kgcm2 | 恆壓設定上限_kgcm2 | 電源 | 重量_kg | 產品備註 | 附加資訊標記 | 來源PDF | 資料狀態
傑平 | GP | 同軸渦卷泵浦 | GP 系列 | 高樓給水；一般工業用水；空調循環給水；工地用水；農業灌溉用水 | 陸上式同軸渦卷泵 | [18 empty] | 型錄僅列性能曲線與機型編號原則；未提供可可靠擷取的逐型號規格表。 | 性能曲線圖；機型編號原則；產品特點 | 傑平 同軸渦卷泵型錄.pdf | 已整理
用途、特點與其他資料
用途 | 高樓給水、工業用水、空調循環、工地用水及農業灌溉
特點及附加資訊 | 附有性能曲線圖、機型編號原則、產品特點及應用範圍；未提供可可靠擷取的逐型號數值表。
來源PDF | 傑平 同軸渦卷泵型錄.pdf
產品介紹 | 採用機械軸封，不漏水，不損軸心，泵浦使用壽命長。 效率高，水量大，揚水性能佳。 體積小，安裝簡便，維護操作成本低。

## 傑平CV
傑平｜CV
品牌 | 傑平
產品系列 | CV
產品名稱 | 沉水式污水泵
用途 | 污水排放
來源PDF | 傑平 污水(A)CV型錄.pdf
非結構化資料摘要 | 附有性能曲線、商品尺寸、材質結構與浮球適用資訊。
性能與型號規格
品牌 | 產品系列 | 產品名稱 | 型號 | 用途 | 泵浦類型 | 馬力_HP | 功率_kW | 入口口徑_inch | 出口口徑_inch | 口徑_inch | 額定揚程_m | 標準揚程_m | 最高揚程_m | 全揚程_m | 恆壓設定範圍_m | 額定水量_Lmin | 標準水量_Lmin | 最大水量_Lmin | 水量_Lmin | 恆壓設定下限_kgcm2 | 恆壓設定上限_kgcm2 | 電源 | 重量_kg | 產品備註 | 附加資訊標記 | 來源PDF | 資料狀態
傑平 | CV | 污水泵 | (A)CV-04-50 | 污水排放 | 沉水式污水泵 | 0.5 | 0.4 |  |  |  | 6 |  |  |  |  | 150 | [7 empty] | 可掛浮球 | 性能曲線圖；外型尺寸圖；材質結構表 | 傑平 污水(A)CV型錄.pdf | 已整理
傑平 | CV | 污水泵 | (A)CV-07-50 | 污水排放 | 沉水式污水泵 | 1 | 0.75 |  |  |  | 9 |  |  |  |  | 200 | [7 empty] | 可掛浮球 | 性能曲線圖；外型尺寸圖；材質結構表 | 傑平 污水(A)CV型錄.pdf | 已整理
傑平 | CV | 污水泵 | (A)CV-15-50/80 | 污水排放 | 沉水式污水泵 | 2 | 1.5 |  |  |  | 10 |  |  |  |  | 400 | [7 empty] | 可掛浮球 | 性能曲線圖；外型尺寸圖；材質結構表 | 傑平 污水(A)CV型錄.pdf | 已整理
傑平 | CV | 污水泵 | CV-22-50/80 | 污水排放 | 沉水式污水泵 | 3 | 2.2 |  |  |  | 11 |  |  |  |  | 500 | [7 empty] | 不可掛浮球 | 性能曲線圖；外型尺寸圖；材質結構表 | 傑平 污水(A)CV型錄.pdf | 已整理
傑平 | CV | 污水泵 | CV-37-80/100 | 污水排放 | 沉水式污水泵 | 5 | 3.7 |  |  |  | 15 |  |  |  |  | 550 | [7 empty] | 不可掛浮球 | 性能曲線圖；外型尺寸圖；材質結構表 | 傑平 污水(A)CV型錄.pdf | 已整理
傑平 | CV | 污水泵 | CV-55-80/100 | 污水排放 | 沉水式污水泵 | 7.5 | 5.5 |  |  |  | 20 |  |  |  |  | 650 | [7 empty] | 不可掛浮球 | 性能曲線圖；外型尺寸圖；材質結構表 | 傑平 污水(A)CV型錄.pdf | 已整理
尺寸規格
品牌 | 產品系列 | 型號 | 尺寸欄位 | 數值 | 單位 | 來源PDF
傑平 | CV | (A)CV-04-50 | A | 222 | mm | 傑平 污水(A)CV型錄.pdf
傑平 | CV | (A)CV-04-50 | A1 | 75 | mm | 傑平 污水(A)CV型錄.pdf
傑平 | CV | (A)CV-04-50 | A2 | 115 | mm | 傑平 污水(A)CV型錄.pdf
傑平 | CV | (A)CV-04-50 | D | 150 | mm | 傑平 污水(A)CV型錄.pdf
傑平 | CV | (A)CV-04-50 | H | 385 | mm | 傑平 污水(A)CV型錄.pdf
傑平 | CV | (A)CV-04-50 | H1 | 270 | mm | 傑平 污水(A)CV型錄.pdf
傑平 | CV | (A)CV-04-50 | H2 | 115 | mm | 傑平 污水(A)CV型錄.pdf
傑平 | CV | (A)CV-04-50 | H3 | 115 | mm | 傑平 污水(A)CV型錄.pdf
傑平 | CV | (A)CV-07-50 | A | 221 | mm | 傑平 污水(A)CV型錄.pdf
傑平 | CV | (A)CV-07-50 | A1 | 71 | mm | 傑平 污水(A)CV型錄.pdf
傑平 | CV | (A)CV-07-50 | A2 | 115 | mm | 傑平 污水(A)CV型錄.pdf
傑平 | CV | (A)CV-07-50 | D | 150 | mm | 傑平 污水(A)CV型錄.pdf
傑平 | CV | (A)CV-07-50 | H | 465 | mm | 傑平 污水(A)CV型錄.pdf
傑平 | CV | (A)CV-07-50 | H1 | 340 | mm | 傑平 污水(A)CV型錄.pdf
傑平 | CV | (A)CV-07-50 | H2 | 115 | mm | 傑平 污水(A)CV型錄.pdf
傑平 | CV | (A)CV-07-50 | H3 | 115 | mm | 傑平 污水(A)CV型錄.pdf
傑平 | CV | (A)CV-15-50/80 | A | 317 | mm | 傑平 污水(A)CV型錄.pdf
傑平 | CV | (A)CV-15-50/80 | A1 | 105 | mm | 傑平 污水(A)CV型錄.pdf
傑平 | CV | (A)CV-15-50/80 | A2 | 165 | mm | 傑平 污水(A)CV型錄.pdf
傑平 | CV | (A)CV-15-50/80 | D | 210 | mm | 傑平 污水(A)CV型錄.pdf
傑平 | CV | (A)CV-15-50/80 | H | 570 | mm | 傑平 污水(A)CV型錄.pdf
傑平 | CV | (A)CV-15-50/80 | H1 | 400 | mm | 傑平 污水(A)CV型錄.pdf
傑平 | CV | (A)CV-15-50/80 | H2 | 150 | mm | 傑平 污水(A)CV型錄.pdf
傑平 | CV | (A)CV-15-50/80 | H3 | 120 | mm | 傑平 污水(A)CV型錄.pdf
傑平 | CV | CV-22-50/80 | A | 317 | mm | 傑平 污水(A)CV型錄.pdf
傑平 | CV | CV-22-50/80 | A1 | 105 | mm | 傑平 污水(A)CV型錄.pdf
傑平 | CV | CV-22-50/80 | A2 | 165 | mm | 傑平 污水(A)CV型錄.pdf
傑平 | CV | CV-22-50/80 | D | 210 | mm | 傑平 污水(A)CV型錄.pdf
傑平 | CV | CV-22-50/80 | H | 590 | mm | 傑平 污水(A)CV型錄.pdf
傑平 | CV | CV-22-50/80 | H1 | 420 | mm | 傑平 污水(A)CV型錄.pdf
傑平 | CV | CV-22-50/80 | H2 | 150 | mm | 傑平 污水(A)CV型錄.pdf
傑平 | CV | CV-22-50/80 | H3 | 120 | mm | 傑平 污水(A)CV型錄.pdf
傑平 | CV | CV-37-80/100 | A | 458 | mm | 傑平 污水(A)CV型錄.pdf
傑平 | CV | CV-37-80/100 | A1 | 110 | mm | 傑平 污水(A)CV型錄.pdf
傑平 | CV | CV-37-80/100 | A2 | 256 | mm | 傑平 污水(A)CV型錄.pdf
傑平 | CV | CV-37-80/100 | D | 227 | mm | 傑平 污水(A)CV型錄.pdf
傑平 | CV | CV-37-80/100 | H | 633 | mm | 傑平 污水(A)CV型錄.pdf
傑平 | CV | CV-37-80/100 | H1 | 468 | mm | 傑平 污水(A)CV型錄.pdf
傑平 | CV | CV-37-80/100 | H2 | 180 | mm | 傑平 污水(A)CV型錄.pdf
傑平 | CV | CV-37-80/100 | H3 | 220 | mm | 傑平 污水(A)CV型錄.pdf
傑平 | CV | CV-55-80/100 | A | 458 | mm | 傑平 污水(A)CV型錄.pdf
傑平 | CV | CV-55-80/100 | A1 | 110 | mm | 傑平 污水(A)CV型錄.pdf
傑平 | CV | CV-55-80/100 | A2 | 256 | mm | 傑平 污水(A)CV型錄.pdf
傑平 | CV | CV-55-80/100 | D | 227 | mm | 傑平 污水(A)CV型錄.pdf
傑平 | CV | CV-55-80/100 | H | 673 | mm | 傑平 污水(A)CV型錄.pdf
傑平 | CV | CV-55-80/100 | H1 | 508 | mm | 傑平 污水(A)CV型錄.pdf
傑平 | CV | CV-55-80/100 | H2 | 180 | mm | 傑平 污水(A)CV型錄.pdf
傑平 | CV | CV-55-80/100 | H3 | 220 | mm | 傑平 污水(A)CV型錄.pdf
用途、特點與其他資料
用途 | 污水排放
特點及附加資訊 | 附有性能曲線、商品尺寸、材質結構與浮球適用資訊。
來源PDF | 傑平 污水(A)CV型錄.pdf
產品介紹 | 液體溫度：0~40°C Ph 值：6~9 通過粒徑 35-50mm 全機型標準配備馬達過熱保護器 美規 UL 認證電纜線，水切處理杜絕水氣 SUS304 馬達本體 IP68 沉水式高效能馬達 CV-04-50、CV-07-50、CV-15-50/80，可掛浮球成為 ACV-04-50、ACV-07-50、ACV-15-50/80

## 傑平SN
傑平｜SN
品牌 | 傑平
產品系列 | SN
產品名稱 | 沉水式污水泵
用途 | 污水排放
來源PDF | 傑平 污水(A)SN型錄.pdf
非結構化資料摘要 | 附有性能曲線、商品尺寸、材質結構與浮球適用資訊。
性能與型號規格
品牌 | 產品系列 | 產品名稱 | 型號 | 用途 | 泵浦類型 | 馬力_HP | 功率_kW | 入口口徑_inch | 出口口徑_inch | 口徑_inch | 額定揚程_m | 標準揚程_m | 最高揚程_m | 全揚程_m | 恆壓設定範圍_m | 額定水量_Lmin | 標準水量_Lmin | 最大水量_Lmin | 水量_Lmin | 恆壓設定下限_kgcm2 | 恆壓設定上限_kgcm2 | 電源 | 重量_kg | 產品備註 | 附加資訊標記 | 來源PDF | 資料狀態
傑平 | SN | 污水泵 | (A)SN-04-50 | 污水排放 | 沉水式污水泵 | 0.5 | 0.4 |  |  |  | 6 |  |  |  |  | 200 | [7 empty] | 可掛浮球 | 性能曲線圖；外型尺寸圖；材質結構表 | 傑平 污水(A)SN型錄.pdf | 已整理
傑平 | SN | 污水泵 | (A)SN-07-50 | 污水排放 | 沉水式污水泵 | 1 | 0.75 |  |  |  | 8 |  |  |  |  | 220 | [7 empty] | 可掛浮球 | 性能曲線圖；外型尺寸圖；材質結構表 | 傑平 污水(A)SN型錄.pdf | 已整理
傑平 | SN | 污水泵 | (A)SN-07-50/80 | 污水排放 | 沉水式污水泵 | 1 | 0.75 |  |  |  | 8 |  |  |  |  | 220 | [7 empty] | 可掛浮球 | 性能曲線圖；外型尺寸圖；材質結構表 | 傑平 污水(A)SN型錄.pdf | 已整理
傑平 | SN | 污水泵 | (A)SN-15-50/80 | 污水排放 | 沉水式污水泵 | 2 | 1.5 |  |  |  | 12 |  |  |  |  | 400 | [7 empty] | 可掛浮球 | 性能曲線圖；外型尺寸圖；材質結構表 | 傑平 污水(A)SN型錄.pdf | 已整理
傑平 | SN | 污水泵 | (A)SN-15-50/80H | 污水排放 | 沉水式污水泵 | 2 | 1.5 |  |  |  | 16 |  |  |  |  | 250 | [7 empty] | 可掛浮球 | 性能曲線圖；外型尺寸圖；材質結構表 | 傑平 污水(A)SN型錄.pdf | 已整理
傑平 | SN | 污水泵 | SN-22-50/80 | 污水排放 | 沉水式污水泵 | 3 | 2.2 |  |  |  | 15 |  |  |  |  | 400 | [7 empty] | 不可掛浮球 | 性能曲線圖；外型尺寸圖；材質結構表 | 傑平 污水(A)SN型錄.pdf | 已整理
傑平 | SN | 污水泵 | SN-22-50/80H | 污水排放 | 沉水式污水泵 | 3 | 2.2 |  |  |  | 20 |  |  |  |  | 300 | [7 empty] | 不可掛浮球 | 性能曲線圖；外型尺寸圖；材質結構表 | 傑平 污水(A)SN型錄.pdf | 已整理
傑平 | SN | 污水泵 | SN-37-80/100 | 污水排放 | 沉水式污水泵 | 5 | 3.7 |  |  |  | 21 |  |  |  |  | 500 | [7 empty] | 不可掛浮球 | 性能曲線圖；外型尺寸圖；材質結構表 | 傑平 污水(A)SN型錄.pdf | 已整理
傑平 | SN | 污水泵 | SN-55-80/100 | 污水排放 | 沉水式污水泵 | 7.5 | 5.5 |  |  |  | 25 |  |  |  |  | 600 | [7 empty] | 不可掛浮球 | 性能曲線圖；外型尺寸圖；材質結構表 | 傑平 污水(A)SN型錄.pdf | 已整理
尺寸規格
品牌 | 產品系列 | 型號 | 尺寸欄位 | 數值 | 單位 | 來源PDF
傑平 | SN | (A)SN-04-50 | A | 221 | mm | 傑平 污水(A)SN型錄.pdf
傑平 | SN | (A)SN-04-50 | A1 | 71 | mm | 傑平 污水(A)SN型錄.pdf
傑平 | SN | (A)SN-04-50 | A2 | 115 | mm | 傑平 污水(A)SN型錄.pdf
傑平 | SN | (A)SN-04-50 | D | 141 | mm | 傑平 污水(A)SN型錄.pdf
傑平 | SN | (A)SN-04-50 | H | 373 | mm | 傑平 污水(A)SN型錄.pdf
傑平 | SN | (A)SN-04-50 | H1 | 260 | mm | 傑平 污水(A)SN型錄.pdf
傑平 | SN | (A)SN-04-50 | H2 | 76 | mm | 傑平 污水(A)SN型錄.pdf
傑平 | SN | (A)SN-04-50 | H3 | 97 | mm | 傑平 污水(A)SN型錄.pdf
傑平 | SN | (A)SN-07-50 | A | 221 | mm | 傑平 污水(A)SN型錄.pdf
傑平 | SN | (A)SN-07-50 | A1 | 71 | mm | 傑平 污水(A)SN型錄.pdf
傑平 | SN | (A)SN-07-50 | A2 | 115 | mm | 傑平 污水(A)SN型錄.pdf
傑平 | SN | (A)SN-07-50 | D | 147 | mm | 傑平 污水(A)SN型錄.pdf
傑平 | SN | (A)SN-07-50 | H | 428 | mm | 傑平 污水(A)SN型錄.pdf
傑平 | SN | (A)SN-07-50 | H1 | 304 | mm | 傑平 污水(A)SN型錄.pdf
傑平 | SN | (A)SN-07-50 | H2 | 76 | mm | 傑平 污水(A)SN型錄.pdf
傑平 | SN | (A)SN-07-50 | H3 | 97 | mm | 傑平 污水(A)SN型錄.pdf
傑平 | SN | (A)SN-07-50/80 | A | 330 | mm | 傑平 污水(A)SN型錄.pdf
傑平 | SN | (A)SN-07-50/80 | A1 | 86 | mm | 傑平 污水(A)SN型錄.pdf
傑平 | SN | (A)SN-07-50/80 | A2 | 193 | mm | 傑平 污水(A)SN型錄.pdf
傑平 | SN | (A)SN-07-50/80 | D | 173 | mm | 傑平 污水(A)SN型錄.pdf
傑平 | SN | (A)SN-07-50/80 | H | 451 | mm | 傑平 污水(A)SN型錄.pdf
傑平 | SN | (A)SN-07-50/80 | H1 | 327 | mm | 傑平 污水(A)SN型錄.pdf
傑平 | SN | (A)SN-07-50/80 | H2 | 99 | mm | 傑平 污水(A)SN型錄.pdf
傑平 | SN | (A)SN-07-50/80 | H3 | 155 | mm | 傑平 污水(A)SN型錄.pdf
傑平 | SN | (A)SN-15-50/80 | A | 403 | mm | 傑平 污水(A)SN型錄.pdf
傑平 | SN | (A)SN-15-50/80 | A1 | 103 | mm | 傑平 污水(A)SN型錄.pdf
傑平 | SN | (A)SN-15-50/80 | A2 | 250 | mm | 傑平 污水(A)SN型錄.pdf
傑平 | SN | (A)SN-15-50/80 | D | 212 | mm | 傑平 污水(A)SN型錄.pdf
傑平 | SN | (A)SN-15-50/80 | H | 536 | mm | 傑平 污水(A)SN型錄.pdf
傑平 | SN | (A)SN-15-50/80 | H1 | 388 | mm | 傑平 污水(A)SN型錄.pdf
傑平 | SN | (A)SN-15-50/80 | H2 | 110 | mm | 傑平 污水(A)SN型錄.pdf
傑平 | SN | (A)SN-15-50/80 | H3 | 164 | mm | 傑平 污水(A)SN型錄.pdf
傑平 | SN | (A)SN-15-50/80H | A | 403 | mm | 傑平 污水(A)SN型錄.pdf
傑平 | SN | (A)SN-15-50/80H | A1 | 103 | mm | 傑平 污水(A)SN型錄.pdf
傑平 | SN | (A)SN-15-50/80H | A2 | 250 | mm | 傑平 污水(A)SN型錄.pdf
傑平 | SN | (A)SN-15-50/80H | D | 212 | mm | 傑平 污水(A)SN型錄.pdf
傑平 | SN | (A)SN-15-50/80H | H | 536 | mm | 傑平 污水(A)SN型錄.pdf
傑平 | SN | (A)SN-15-50/80H | H1 | 388 | mm | 傑平 污水(A)SN型錄.pdf
傑平 | SN | (A)SN-15-50/80H | H2 | 110 | mm | 傑平 污水(A)SN型錄.pdf
傑平 | SN | (A)SN-15-50/80H | H3 | 164 | mm | 傑平 污水(A)SN型錄.pdf
傑平 | SN | SN-22-50/80 | A | 403 | mm | 傑平 污水(A)SN型錄.pdf
傑平 | SN | SN-22-50/80 | A1 | 103 | mm | 傑平 污水(A)SN型錄.pdf
傑平 | SN | SN-22-50/80 | A2 | 250 | mm | 傑平 污水(A)SN型錄.pdf
傑平 | SN | SN-22-50/80 | D | 212 | mm | 傑平 污水(A)SN型錄.pdf
傑平 | SN | SN-22-50/80 | H | 556 | mm | 傑平 污水(A)SN型錄.pdf
傑平 | SN | SN-22-50/80 | H1 | 408 | mm | 傑平 污水(A)SN型錄.pdf
傑平 | SN | SN-22-50/80 | H2 | 110 | mm | 傑平 污水(A)SN型錄.pdf
傑平 | SN | SN-22-50/80 | H3 | 164 | mm | 傑平 污水(A)SN型錄.pdf
傑平 | SN | SN-22-50/80H | A | 403 | mm | 傑平 污水(A)SN型錄.pdf
傑平 | SN | SN-22-50/80H | A1 | 103 | mm | 傑平 污水(A)SN型錄.pdf
傑平 | SN | SN-22-50/80H | A2 | 250 | mm | 傑平 污水(A)SN型錄.pdf
傑平 | SN | SN-22-50/80H | D | 212 | mm | 傑平 污水(A)SN型錄.pdf
傑平 | SN | SN-22-50/80H | H | 556 | mm | 傑平 污水(A)SN型錄.pdf
傑平 | SN | SN-22-50/80H | H1 | 408 | mm | 傑平 污水(A)SN型錄.pdf
傑平 | SN | SN-22-50/80H | H2 | 110 | mm | 傑平 污水(A)SN型錄.pdf
傑平 | SN | SN-22-50/80H | H3 | 164 | mm | 傑平 污水(A)SN型錄.pdf
傑平 | SN | SN-37-80/100 | A | 463 | mm | 傑平 污水(A)SN型錄.pdf
傑平 | SN | SN-37-80/100 | A1 | 110 | mm | 傑平 污水(A)SN型錄.pdf
傑平 | SN | SN-37-80/100 | A2 | 260 | mm | 傑平 污水(A)SN型錄.pdf
傑平 | SN | SN-37-80/100 | D | 227 | mm | 傑平 污水(A)SN型錄.pdf
傑平 | SN | SN-37-80/100 | H | 605 | mm | 傑平 污水(A)SN型錄.pdf
傑平 | SN | SN-37-80/100 | H1 | 440 | mm | 傑平 污水(A)SN型錄.pdf
傑平 | SN | SN-37-80/100 | H2 | 132 | mm | 傑平 污水(A)SN型錄.pdf
傑平 | SN | SN-37-80/100 | H3 | 215 | mm | 傑平 污水(A)SN型錄.pdf
傑平 | SN | SN-55-80/100 | A | 463 | mm | 傑平 污水(A)SN型錄.pdf
傑平 | SN | SN-55-80/100 | A1 | 110 | mm | 傑平 污水(A)SN型錄.pdf
傑平 | SN | SN-55-80/100 | A2 | 260 | mm | 傑平 污水(A)SN型錄.pdf
傑平 | SN | SN-55-80/100 | D | 227 | mm | 傑平 污水(A)SN型錄.pdf
傑平 | SN | SN-55-80/100 | H | 645 | mm | 傑平 污水(A)SN型錄.pdf
傑平 | SN | SN-55-80/100 | H1 | 480 | mm | 傑平 污水(A)SN型錄.pdf
傑平 | SN | SN-55-80/100 | H2 | 132 | mm | 傑平 污水(A)SN型錄.pdf
傑平 | SN | SN-55-80/100 | H3 | 215 | mm | 傑平 污水(A)SN型錄.pdf
用途、特點與其他資料
用途 | 污水排放
特點及附加資訊 | 附有性能曲線、商品尺寸、材質結構與浮球適用資訊。
來源PDF | 傑平 污水(A)SN型錄.pdf
產品介紹 | 液體溫度：0~40°C Ph 值：6~9 通過粒徑 6mm 全機型標準配備馬達過熱保護器 美規 UL 認證電纜線，水切處理杜絕水氣 SUS304 馬達本體 IP68 沉水式高效能馬達 SN-04-50、SN-07-50、SN07-50/80、SN-15-50/80、SN-15-50/80H 可掛浮球成為 ASN-04-50、ASN-07-50、ASN07-50/80、ASN-15-50/80、ASN-15-50/80H

## 傑平TP
傑平｜TP
品牌 | 傑平
產品系列 | TP
產品名稱 | 沉水式污水泵
用途 | 污水排放
來源PDF | 傑平 污水TP型錄.pdf
非結構化資料摘要 | 附有性能曲線、商品尺寸、材質結構、電壓及相別資訊。
性能與型號規格
品牌 | 產品系列 | 產品名稱 | 型號 | 用途 | 泵浦類型 | 馬力_HP | 功率_kW | 入口口徑_inch | 出口口徑_inch | 口徑_inch | 額定揚程_m | 標準揚程_m | 最高揚程_m | 全揚程_m | 恆壓設定範圍_m | 額定水量_Lmin | 標準水量_Lmin | 最大水量_Lmin | 水量_Lmin | 恆壓設定下限_kgcm2 | 恆壓設定上限_kgcm2 | 電源 | 重量_kg | 產品備註 | 附加資訊標記 | 來源PDF | 資料狀態
傑平 | TP | 污水泵 | TP-04-50 | 污水排放 | 沉水式污水泵 | 0.5 | 0.4 |  |  |  | 6 |  |  |  |  | 100 | [5 empty] | 110/220/380V；單相/三相 |  |  | 性能曲線圖；外型尺寸圖；材質結構表 | 傑平 污水TP型錄.pdf | 已整理
傑平 | TP | 污水泵 | ATP-04-50 | 污水排放 | 沉水式污水泵 | 0.5 | 0.4 |  |  |  | 6 |  |  |  |  | 100 | [5 empty] | 110/220V；單相 |  |  | 性能曲線圖；外型尺寸圖；材質結構表 | 傑平 污水TP型錄.pdf | 已整理
傑平 | TP | 污水泵 | GTP-04-50 | 污水排放 | 沉水式污水泵 | 0.5 | 0.4 |  |  |  | 6 |  |  |  |  | 100 | [5 empty] | 110/220V；單相 |  |  | 性能曲線圖；外型尺寸圖；材質結構表 | 傑平 污水TP型錄.pdf | 已整理
傑平 | TP | 污水泵 | TP-07-50(80) | 污水排放 | 沉水式污水泵 | 1 | 0.75 |  |  |  | 8 |  |  |  |  | 200 | [5 empty] | 110/220/380V；單相/三相 |  |  | 性能曲線圖；外型尺寸圖；材質結構表 | 傑平 污水TP型錄.pdf | 已整理
傑平 | TP | 污水泵 | ATP-07-50(80) | 污水排放 | 沉水式污水泵 | 1 | 0.75 |  |  |  | 8 |  |  |  |  | 200 | [5 empty] | 110/220V；單相 |  |  | 性能曲線圖；外型尺寸圖；材質結構表 | 傑平 污水TP型錄.pdf | 已整理
傑平 | TP | 污水泵 | GTP-07-50(80) | 污水排放 | 沉水式污水泵 | 1 | 0.75 |  |  |  | 8 |  |  |  |  | 200 | [5 empty] | 220V；單相 |  |  | 性能曲線圖；外型尺寸圖；材質結構表 | 傑平 污水TP型錄.pdf | 已整理
尺寸規格
品牌 | 產品系列 | 型號 | 尺寸欄位 | 數值 | 單位 | 來源PDF
傑平 | TP | TP-04-50 | A | 249 | mm | 傑平 污水TP型錄.pdf
傑平 | TP | TP-04-50 | A1 | 95 | mm | 傑平 污水TP型錄.pdf
傑平 | TP | TP-04-50 | A2 | 120 | mm | 傑平 污水TP型錄.pdf
傑平 | TP | TP-04-50 | H | 343 | mm | 傑平 污水TP型錄.pdf
傑平 | TP | TP-04-50 | H1 | 90 | mm | 傑平 污水TP型錄.pdf
傑平 | TP | TP-04-50 | H2 | 200 | mm | 傑平 污水TP型錄.pdf
傑平 | TP | ATP-04-50 | A | 249 | mm | 傑平 污水TP型錄.pdf
傑平 | TP | ATP-04-50 | A1 | 95 | mm | 傑平 污水TP型錄.pdf
傑平 | TP | ATP-04-50 | A2 | 120 | mm | 傑平 污水TP型錄.pdf
傑平 | TP | ATP-04-50 | H | 343 | mm | 傑平 污水TP型錄.pdf
傑平 | TP | ATP-04-50 | H1 | 200 | mm | 傑平 污水TP型錄.pdf
傑平 | TP | ATP-04-50 | H2 | 400 | mm | 傑平 污水TP型錄.pdf
傑平 | TP | GTP-04-50 | A | 249 | mm | 傑平 污水TP型錄.pdf
傑平 | TP | GTP-04-50 | A1 | 95 | mm | 傑平 污水TP型錄.pdf
傑平 | TP | GTP-04-50 | A2 | 120 | mm | 傑平 污水TP型錄.pdf
傑平 | TP | GTP-04-50 | H | 343 | mm | 傑平 污水TP型錄.pdf
傑平 | TP | GTP-04-50 | H1 | 150 | mm | 傑平 污水TP型錄.pdf
傑平 | TP | GTP-04-50 | H2 | 230 | mm | 傑平 污水TP型錄.pdf
傑平 | TP | TP-07-50(80) | A | 279 | mm | 傑平 污水TP型錄.pdf
傑平 | TP | TP-07-50(80) | A1 | 95 | mm | 傑平 污水TP型錄.pdf
傑平 | TP | TP-07-50(80) | A2 | 135 | mm | 傑平 污水TP型錄.pdf
傑平 | TP | TP-07-50(80) | H | 368 | mm | 傑平 污水TP型錄.pdf
傑平 | TP | TP-07-50(80) | H1 | 225 | mm | 傑平 污水TP型錄.pdf
傑平 | TP | TP-07-50(80) | H2 | 150 | mm | 傑平 污水TP型錄.pdf
傑平 | TP | ATP-07-50(80) | A | 279 | mm | 傑平 污水TP型錄.pdf
傑平 | TP | ATP-07-50(80) | A1 | 95 | mm | 傑平 污水TP型錄.pdf
傑平 | TP | ATP-07-50(80) | A2 | 135 | mm | 傑平 污水TP型錄.pdf
傑平 | TP | ATP-07-50(80) | H | 368 | mm | 傑平 污水TP型錄.pdf
傑平 | TP | ATP-07-50(80) | H1 | 425 | mm | 傑平 污水TP型錄.pdf
傑平 | TP | ATP-07-50(80) | H2 | 180 | mm | 傑平 污水TP型錄.pdf
傑平 | TP | GTP-07-50(80) | A | 279 | mm | 傑平 污水TP型錄.pdf
傑平 | TP | GTP-07-50(80) | A1 | 95 | mm | 傑平 污水TP型錄.pdf
傑平 | TP | GTP-07-50(80) | A2 | 135 | mm | 傑平 污水TP型錄.pdf
傑平 | TP | GTP-07-50(80) | H | 368 | mm | 傑平 污水TP型錄.pdf
傑平 | TP | GTP-07-50(80) | H1 | 255 | mm | 傑平 污水TP型錄.pdf
傑平 | TP | GTP-07-50(80) | H2 | 180 | mm | 傑平 污水TP型錄.pdf
用途、特點與其他資料
用途 | 污水排放
特點及附加資訊 | 附有性能曲線、商品尺寸、材質結構、電壓及相別資訊。
來源PDF | 傑平 污水TP型錄.pdf
產品介紹 | 全機型標準配備馬達過熱保護器及自動復歸器 美規 UL 認證電纜線，水切處理杜絕水氣 抗磨耗樹脂(TBU)製成懸吊式葉輪，適合工程及工業使用 攪拌棒設計，可避免空氣產生及淤沙沉積 雙機械軸封配置於獨立油室 TP 型使用浮球為 ATP 型；使用連桿式浮球為 GTP 型

## 傑平自吸式
傑平｜自吸式
品牌 | 傑平
產品系列 | 自吸式
產品名稱 | 陸上式自吸式泵
用途 | 化工液體、食品釀造、船舶與礦山排水、工廠給水及灌溉
來源PDF | 傑平 自吸式泵.pdf
非結構化資料摘要 | 附有 2 極與 4 極性能表、外型尺寸、用途、產品特徵及材質結構。
性能與型號規格
品牌 | 產品系列 | 產品名稱 | 型號 | 用途 | 泵浦類型 | 馬力_HP | 功率_kW | 入口口徑_inch | 出口口徑_inch | 口徑_inch | 額定揚程_m | 標準揚程_m | 最高揚程_m | 全揚程_m | 恆壓設定範圍_m | 額定水量_Lmin | 標準水量_Lmin | 最大水量_Lmin | 水量_Lmin | 恆壓設定下限_kgcm2 | 恆壓設定上限_kgcm2 | 電源 | 重量_kg | 產品備註 | 附加資訊標記 | 來源PDF | 資料狀態
傑平 | 自吸式 | 自吸式泵 | Y20115 | 化工液體、釀造食品、船舶/礦山排水、工廠給水與灌溉 | 陸上式自吸式泵 | 1 |  |  |  | 1-1/2 x 1-1/2 | [11 empty] | 三相 |  | 2極 | 性能曲線圖；外型尺寸圖；材質/結構資訊 | 傑平 自吸式泵.pdf | 已整理
傑平 | 自吸式 | 自吸式泵 | Y20220 | 化工液體、釀造食品、船舶/礦山排水、工廠給水與灌溉 | 陸上式自吸式泵 | 2 |  |  |  | 2 x 2 | [11 empty] | 三相 |  | 2極 | 性能曲線圖；外型尺寸圖；材質/結構資訊 | 傑平 自吸式泵.pdf | 已整理
傑平 | 自吸式 | 自吸式泵 | Y20325 | 化工液體、釀造食品、船舶/礦山排水、工廠給水與灌溉 | 陸上式自吸式泵 | 3 |  |  |  | 2-1/2 x 2-1/2 | [11 empty] | 三相 |  | 2極 | 性能曲線圖；外型尺寸圖；材質/結構資訊 | 傑平 自吸式泵.pdf | 已整理
傑平 | 自吸式 | 自吸式泵 | Y20530 | 化工液體、釀造食品、船舶/礦山排水、工廠給水與灌溉 | 陸上式自吸式泵 | 5 |  |  |  | 3 x 3 | [11 empty] | 三相 |  | 2極 | 性能曲線圖；外型尺寸圖；材質/結構資訊 | 傑平 自吸式泵.pdf | 已整理
傑平 | 自吸式 | 自吸式泵 | Y20740 | 化工液體、釀造食品、船舶/礦山排水、工廠給水與灌溉 | 陸上式自吸式泵 | 7.5 |  |  |  | 4 x 4 | [11 empty] | 三相 |  | 2極 | 性能曲線圖；外型尺寸圖；材質/結構資訊 | 傑平 自吸式泵.pdf | 已整理
傑平 | 自吸式 | 自吸式泵 | Y21040 | 化工液體、釀造食品、船舶/礦山排水、工廠給水與灌溉 | 陸上式自吸式泵 | 10 |  |  |  | 4 x 4 | [11 empty] | 三相 |  | 2極 | 性能曲線圖；外型尺寸圖；材質/結構資訊 | 傑平 自吸式泵.pdf | 已整理
傑平 | 自吸式 | 自吸式泵 | Y40115 | 化工液體、釀造食品、船舶/礦山排水、工廠給水與灌溉 | 陸上式自吸式泵 | 1 |  |  |  | 1-1/2 x 1-1/2 | [11 empty] | 三相 |  | 4極 | 性能曲線圖；外型尺寸圖；材質/結構資訊 | 傑平 自吸式泵.pdf | 已整理
傑平 | 自吸式 | 自吸式泵 | Y40220 | 化工液體、釀造食品、船舶/礦山排水、工廠給水與灌溉 | 陸上式自吸式泵 | 2 |  |  |  | 2 x 2 | [11 empty] | 三相 |  | 4極 | 性能曲線圖；外型尺寸圖；材質/結構資訊 | 傑平 自吸式泵.pdf | 已整理
傑平 | 自吸式 | 自吸式泵 | Y40325 | 化工液體、釀造食品、船舶/礦山排水、工廠給水與灌溉 | 陸上式自吸式泵 | 3 |  |  |  | 2-1/2 x 2-1/2 | [11 empty] | 三相 |  | 4極 | 性能曲線圖；外型尺寸圖；材質/結構資訊 | 傑平 自吸式泵.pdf | 已整理
傑平 | 自吸式 | 自吸式泵 | Y40530 | 化工液體、釀造食品、船舶/礦山排水、工廠給水與灌溉 | 陸上式自吸式泵 | 5 |  |  |  | 3 x 3 | [11 empty] | 三相 |  | 4極 | 性能曲線圖；外型尺寸圖；材質/結構資訊 | 傑平 自吸式泵.pdf | 已整理
傑平 | 自吸式 | 自吸式泵 | Y40740 | 化工液體、釀造食品、船舶/礦山排水、工廠給水與灌溉 | 陸上式自吸式泵 | 7.5 |  |  |  | 4 x 4 | [11 empty] | 三相 |  | 4極 | 性能曲線圖；外型尺寸圖；材質/結構資訊 | 傑平 自吸式泵.pdf | 已整理
傑平 | 自吸式 | 自吸式泵 | Y41040 | 化工液體、釀造食品、船舶/礦山排水、工廠給水與灌溉 | 陸上式自吸式泵 | 10 |  |  |  | 4 x 4 | [11 empty] | 三相 |  | 4極 | 性能曲線圖；外型尺寸圖；材質/結構資訊 | 傑平 自吸式泵.pdf | 已整理
傑平 | 自吸式 | 自吸式泵 | Y41560 | 化工液體、釀造食品、船舶/礦山排水、工廠給水與灌溉 | 陸上式自吸式泵 | 15 |  |  |  | 6 x 6 | [11 empty] | 三相 |  | 4極 | 性能曲線圖；外型尺寸圖；材質/結構資訊 | 傑平 自吸式泵.pdf | 已整理
傑平 | 自吸式 | 自吸式泵 | Y42060 | 化工液體、釀造食品、船舶/礦山排水、工廠給水與灌溉 | 陸上式自吸式泵 | 20 |  |  |  | 6 x 6 | [11 empty] | 三相 |  | 4極 | 性能曲線圖；外型尺寸圖；材質/結構資訊 | 傑平 自吸式泵.pdf | 已整理
性能工作點
品牌 | 型號 | 揚程 | 揚程單位 | 水量 | 水量單位 | 來源
傑平 | Y20115 | 5 | m | 250 | L/min | 型錄性能表
傑平 | Y20115 | 10 | m | 200 | L/min | 型錄性能表
傑平 | Y20220 | 5 | m | 380 | L/min | 型錄性能表
傑平 | Y20220 | 10 | m | 320 | L/min | 型錄性能表
傑平 | Y20220 | 15 | m | 220 | L/min | 型錄性能表
傑平 | Y20220 | 20 | m | 145 | L/min | 型錄性能表
傑平 | Y20325 | 5 | m | 550 | L/min | 型錄性能表
傑平 | Y20325 | 10 | m | 450 | L/min | 型錄性能表
傑平 | Y20325 | 15 | m | 350 | L/min | 型錄性能表
傑平 | Y20325 | 20 | m | 210 | L/min | 型錄性能表
傑平 | Y20325 | 25 | m | 70 | L/min | 型錄性能表
傑平 | Y20530 | 5 | m | 800 | L/min | 型錄性能表
傑平 | Y20530 | 10 | m | 700 | L/min | 型錄性能表
傑平 | Y20530 | 15 | m | 600 | L/min | 型錄性能表
傑平 | Y20530 | 20 | m | 550 | L/min | 型錄性能表
傑平 | Y20530 | 25 | m | 400 | L/min | 型錄性能表
傑平 | Y20530 | 30 | m | 280 | L/min | 型錄性能表
傑平 | Y20740 | 5 | m | 1100 | L/min | 型錄性能表
傑平 | Y20740 | 10 | m | 1000 | L/min | 型錄性能表
傑平 | Y20740 | 15 | m | 850 | L/min | 型錄性能表
傑平 | Y20740 | 20 | m | 600 | L/min | 型錄性能表
傑平 | Y20740 | 25 | m | 470 | L/min | 型錄性能表
傑平 | Y20740 | 30 | m | 140 | L/min | 型錄性能表
傑平 | Y21040 | 5 | m | 1150 | L/min | 型錄性能表
傑平 | Y21040 | 10 | m | 1100 | L/min | 型錄性能表
傑平 | Y21040 | 15 | m | 1000 | L/min | 型錄性能表
傑平 | Y21040 | 20 | m | 820 | L/min | 型錄性能表
傑平 | Y21040 | 25 | m | 650 | L/min | 型錄性能表
傑平 | Y21040 | 30 | m | 370 | L/min | 型錄性能表
傑平 | Y40115 | 5 | m | 240 | L/min | 型錄性能表
傑平 | Y40115 | 10 | m | 160 | L/min | 型錄性能表
傑平 | Y40220 | 5 | m | 430 | L/min | 型錄性能表
傑平 | Y40220 | 10 | m | 300 | L/min | 型錄性能表
傑平 | Y40325 | 5 | m | 800 | L/min | 型錄性能表
傑平 | Y40325 | 10 | m | 600 | L/min | 型錄性能表
傑平 | Y40325 | 15 | m | 250 | L/min | 型錄性能表
傑平 | Y40530 | 5 | m | 1100 | L/min | 型錄性能表
傑平 | Y40530 | 10 | m | 800 | L/min | 型錄性能表
傑平 | Y40530 | 15 | m | 550 | L/min | 型錄性能表
傑平 | Y40740 | 5 | m | 1400 | L/min | 型錄性能表
傑平 | Y40740 | 10 | m | 1100 | L/min | 型錄性能表
傑平 | Y40740 | 15 | m | 700 | L/min | 型錄性能表
傑平 | Y41040 | 5 | m | 1600 | L/min | 型錄性能表
傑平 | Y41040 | 10 | m | 1200 | L/min | 型錄性能表
傑平 | Y41040 | 15 | m | 800 | L/min | 型錄性能表
傑平 | Y41560 | 5 | m | 3300 | L/min | 型錄性能表
傑平 | Y41560 | 10 | m | 2500 | L/min | 型錄性能表
傑平 | Y41560 | 15 | m | 1800 | L/min | 型錄性能表
傑平 | Y42060 | 5 | m | 3600 | L/min | 型錄性能表
傑平 | Y42060 | 10 | m | 3400 | L/min | 型錄性能表
傑平 | Y42060 | 15 | m | 2800 | L/min | 型錄性能表
傑平 | Y42060 | 20 | m | 2000 | L/min | 型錄性能表
用途、特點與其他資料
用途 | 化工液體、食品釀造、船舶與礦山排水、工廠給水及灌溉
特點及附加資訊 | 附有 2 極與 4 極性能表、外型尺寸、用途、產品特徵及材質結構。
來源PDF | 傑平 自吸式泵.pdf
產品介紹 | 本體特殊構造，自吸能力高、揚水時間短。 葉輪採用半開放式，適用於泥水、污水固體混入之藥液輸送。 不必加裝底閥，最初加水即可自行排氣揚水，減少灌水之麻煩。 採用機械軸封，保證不漏水，不損軸心，免入棉紗之麻煩，延長抽水機壽命。

## 傑平VBSG大水量
傑平｜VBSG大水量
品牌 | 傑平
產品系列 | VBSG大水量
產品名稱 | 變頻恆壓泵浦
用途 | 公寓、大樓及免水塔恆壓供水
來源PDF | 新版 VBSG 型錄(大水量用).pdf
非結構化資料摘要 | 附有性能曲線、適用場所、外型尺寸及安裝實例。檔名與表內產品範圍需再確認。
性能與型號規格
品牌 | 產品系列 | 產品名稱 | 型號 | 用途 | 泵浦類型 | 馬力_HP | 功率_kW | 入口口徑_inch | 出口口徑_inch | 口徑_inch | 額定揚程_m | 標準揚程_m | 最高揚程_m | 全揚程_m | 恆壓設定範圍_m | 額定水量_Lmin | 標準水量_Lmin | 最大水量_Lmin | 水量_Lmin | 恆壓設定下限_kgcm2 | 恆壓設定上限_kgcm2 | 電源 | 重量_kg | 產品備註 | 附加資訊標記 | 來源PDF | 資料狀態
傑平 | VBSG | 變頻恆壓泵浦 | VBSG-4-25 | 恆壓加壓供水 | 單台變頻加壓泵 | 0.5 |  |  |  | 1 | 15 |  |  |  | 10-20 | 45 | [5 empty] | 單相110/220V；三相220/380V |  | 變頻器0.5 HP；重量12.5 kg；包裝460x250x360 mm | 性能曲線圖；外型尺寸圖；用途與安裝實例 | 新版 VBSG 型錄(大水量用).pdf | 已整理
傑平 | VBSG | 變頻恆壓泵浦 | VBSG-4-25H | 恆壓加壓供水 | 單台變頻加壓泵 | 0.5 |  |  |  | 1 | 20 |  |  |  | 15-25 | 40 | [7 empty] | 重量13 kg；包裝460x250x360 mm | 性能曲線圖；外型尺寸圖；用途與安裝實例 | 新版 VBSG 型錄(大水量用).pdf | 已整理
傑平 | VBSG | 變頻恆壓泵浦 | VBSG-7-25 | 恆壓加壓供水 | 單台變頻加壓泵 | 1 |  |  |  | 1 | 20 |  |  |  | 10-30 | 65 | [7 empty] | 重量19 kg；包裝460x250x360 mm | 性能曲線圖；外型尺寸圖；用途與安裝實例 | 新版 VBSG 型錄(大水量用).pdf | 已整理
傑平 | VBSG | 變頻恆壓泵浦 | VBSG-7-25H | 恆壓加壓供水 | 單台變頻加壓泵 | 1 |  |  |  | 1 | 30 |  |  |  | 15-35 | 50 | [7 empty] | 重量19.5 kg；包裝460x250x360 mm | 性能曲線圖；外型尺寸圖；用途與安裝實例 | 新版 VBSG 型錄(大水量用).pdf | 已整理
傑平 | VBSG | 變頻恆壓泵浦 | VBSG-7-40N | 恆壓加壓供水 | 單台變頻加壓泵 | 1 |  |  |  | 1 or 1-1/2 | 20 |  |  |  | 15-40 | 100 | [7 empty] | 重量21 kg；包裝460x250x360 mm | 性能曲線圖；外型尺寸圖；用途與安裝實例 | 新版 VBSG 型錄(大水量用).pdf | 已整理
用途、特點與其他資料
用途 | 公寓、大樓及免水塔恆壓供水
特點及附加資訊 | 附有性能曲線、適用場所、外型尺寸及安裝實例。檔名與表內產品範圍需再確認。
來源PDF | 新版 VBSG 型錄(大水量用).pdf
產品介紹 | 微電腦變頻恆壓控制，水壓穩定，水量不會忽大忽小。
超靜音設計，變頻無段控制，馬達啟動與停機平穩，無水錘現象。
省電高效率運轉控制，當泵浦用水量減少時能有效降低馬達耗電量。
馬達過載與泵浦無水運轉雙重保護功能，使用壽命長。

## 傑平2VBSG雙台②
傑平｜2VBSG雙台式②
品牌 | 傑平
產品系列 | 2VBSG雙台式②
產品名稱 | 大水量雙台變頻恆壓泵浦
用途 | 雙台恆壓加壓供水
來源PDF | 2VBSG雙台式型錄.pdf
非結構化資料摘要 | 附有雙台式性能規格及配置尺寸圖；與另一份 2VBSG 型錄的版本關係待確認。
性能與型號規格
品牌 | 產品系列 | 產品名稱 | 型號 | 用途 | 泵浦類型 | 馬力_HP | 功率_kW | 入口口徑_inch | 出口口徑_inch | 口徑_inch | 額定揚程_m | 標準揚程_m | 最高揚程_m | 全揚程_m | 恆壓設定範圍_m | 額定水量_Lmin | 標準水量_Lmin | 最大水量_Lmin | 水量_Lmin | 恆壓設定下限_kgcm2 | 恆壓設定上限_kgcm2 | 電源 | 重量_kg | 產品備註 | 附加資訊標記 | 來源PDF | 資料狀態
傑平 | 2VBSG | 大水量變頻恆壓泵浦 | 2VBSG0230 | 恆壓加壓供水 | 雙台變頻加壓泵 | 2 | 0.75 |  |  | 入1 x2 / 出1-1/2 x4 | 25 |  |  |  | 10-30 | 80 | [5 empty] | 單相/三相 200-230V；三相 380-440V |  |  | 性能曲線圖；外型尺寸圖 | 2VBSG雙台式型錄.pdf；新版 VBSG 型錄(大水量用).pdf | 已整理
傑平 | 2VBSG | 大水量變頻恆壓泵浦 | 2VBSG0240 | 恆壓加壓供水 | 雙台變頻加壓泵 | 2 | 0.95 |  |  | 入1 x2 / 出1-1/2 x4 | 35 |  |  |  | 10-40 | 80 | [8 empty] | 性能曲線圖；外型尺寸圖 | 2VBSG雙台式型錄.pdf；新版 VBSG 型錄(大水量用).pdf | 已整理
傑平 | 2VBSG | 大水量變頻恆壓泵浦 | 2VBSG0250 | 恆壓加壓供水 | 雙台變頻加壓泵 | 2 | 1.15 |  |  | 入1 x2 / 出1-1/2 x4 | 45 |  |  |  | 10-50 | 80 | [8 empty] | 性能曲線圖；外型尺寸圖 | 2VBSG雙台式型錄.pdf；新版 VBSG 型錄(大水量用).pdf | 已整理
傑平 | 2VBSG | 大水量變頻恆壓泵浦 | 2VBSG0260 | 恆壓加壓供水 | 雙台變頻加壓泵 | 4 | 1.35 |  |  | 入1 x2 / 出1-1/2 x4 | 55 |  |  |  | 10-60 | 80 | [8 empty] | 性能曲線圖；外型尺寸圖 | 2VBSG雙台式型錄.pdf；新版 VBSG 型錄(大水量用).pdf | 已整理
傑平 | 2VBSG | 大水量變頻恆壓泵浦 | 2VBSG0420 | 恆壓加壓供水 | 雙台變頻加壓泵 | 2 | 0.95 |  |  | 入1-1/2 x4 / 出2 x4 | 15 |  |  |  | 10-20 | 200 | [8 empty] | 性能曲線圖；外型尺寸圖 | 2VBSG雙台式型錄.pdf；新版 VBSG 型錄(大水量用).pdf | 已整理
傑平 | 2VBSG | 大水量變頻恆壓泵浦 | 2VBSG0430 | 恆壓加壓供水 | 雙台變頻加壓泵 | 4 | 1.35 |  |  | 入1-1/2 x4 / 出2 x4 | 25 |  |  |  | 10-30 | 200 | [8 empty] | 性能曲線圖；外型尺寸圖 | 2VBSG雙台式型錄.pdf；新版 VBSG 型錄(大水量用).pdf | 已整理
傑平 | 2VBSG | 大水量變頻恆壓泵浦 | 2VBSG0440 | 恆壓加壓供水 | 雙台變頻加壓泵 | 4 | 1.75 |  |  | 入1-1/2 x4 / 出2 x4 | 35 |  |  |  | 10-40 | 200 | [8 empty] | 性能曲線圖；外型尺寸圖 | 2VBSG雙台式型錄.pdf；新版 VBSG 型錄(大水量用).pdf | 已整理
傑平 | 2VBSG | 大水量變頻恆壓泵浦 | 2VBSG0450 | 恆壓加壓供水 | 雙台變頻加壓泵 | 6 | 2.15 |  |  | 入1-1/2 x4 / 出2 x4 | 45 |  |  |  | 10-50 | 200 | [7 empty] | 僅三相 | 性能曲線圖；外型尺寸圖 | 2VBSG雙台式型錄.pdf；新版 VBSG 型錄(大水量用).pdf | 已整理
傑平 | 2VBSG | 大水量變頻恆壓泵浦 | 2VBSG0460 | 恆壓加壓供水 | 雙台變頻加壓泵 | 6 | 2.55 |  |  | 入1-1/2 x4 / 出2 x4 | 55 |  |  |  | 10-60 | 200 | [7 empty] | 僅三相 | 性能曲線圖；外型尺寸圖 | 2VBSG雙台式型錄.pdf；新版 VBSG 型錄(大水量用).pdf | 已整理
傑平 | 2VBSG | 大水量變頻恆壓泵浦 | 2VBSG0830 | 恆壓加壓供水 | 雙台變頻加壓泵 | 4 | 1.85 |  |  | 入1-1/2 x4 / 出2-1/2 x4 | 30 |  |  |  | 10-30 | 280 | [8 empty] | 性能曲線圖；外型尺寸圖 | 2VBSG雙台式型錄.pdf；新版 VBSG 型錄(大水量用).pdf | 已整理
傑平 | 2VBSG | 大水量變頻恆壓泵浦 | 2VBSG0840 | 恆壓加壓供水 | 雙台變頻加壓泵 | 6 | 2.65 |  |  | 入1-1/2 x4 / 出2-1/2 x4 | 40 |  |  |  | 10-40 | 280 | [7 empty] | 僅三相 | 性能曲線圖；外型尺寸圖 | 2VBSG雙台式型錄.pdf；新版 VBSG 型錄(大水量用).pdf | 已整理
傑平 | 2VBSG | 大水量變頻恆壓泵浦 | 2VBSG0850 | 恆壓加壓供水 | 雙台變頻加壓泵 | 10 | 3.5 |  |  | 入1-1/2 x4 / 出2-1/2 x4 | 50 |  |  |  | 10-50 | 280 | [7 empty] | 僅三相 | 性能曲線圖；外型尺寸圖 | 2VBSG雙台式型錄.pdf；新版 VBSG 型錄(大水量用).pdf | 已整理
傑平 | 2VBSG | 大水量變頻恆壓泵浦 | 2VBSG0860 | 恆壓加壓供水 | 雙台變頻加壓泵 | 10 | 4 |  |  | 入1-1/2 x4 / 出2-1/2 x4 | 55 |  |  |  | 10-60 | 280 | [7 empty] | 僅三相 | 性能曲線圖；外型尺寸圖 | 2VBSG雙台式型錄.pdf；新版 VBSG 型錄(大水量用).pdf | 已整理
傑平 | 2VBSG | 大水量變頻恆壓泵浦 | 2VBSG1230 | 恆壓加壓供水 | 雙台變頻加壓泵 | 6 | 2.6 |  |  | 入2 x4 / 出2-1/2 x4 | 30 |  |  |  | 10-30 | 400 | [7 empty] | 僅三相 | 性能曲線圖；外型尺寸圖 | 2VBSG雙台式型錄.pdf；新版 VBSG 型錄(大水量用).pdf | 已整理
傑平 | 2VBSG | 大水量變頻恆壓泵浦 | 2VBSG1240 | 恆壓加壓供水 | 雙台變頻加壓泵 | 10 | 3.85 |  |  | 入2 x4 / 出2-1/2 x4 | 40 |  |  |  | 10-40 | 400 | [7 empty] | 僅三相 | 性能曲線圖；外型尺寸圖 | 2VBSG雙台式型錄.pdf；新版 VBSG 型錄(大水量用).pdf | 已整理
傑平 | 2VBSG | 大水量變頻恆壓泵浦 | 2VBSG1250 | 恆壓加壓供水 | 雙台變頻加壓泵 | 15 | 4.5 |  |  | 入2 x4 / 出2-1/2 x4 | 50 |  |  |  | 10-50 | 400 | [7 empty] | 僅三相 | 性能曲線圖；外型尺寸圖 | 2VBSG雙台式型錄.pdf；新版 VBSG 型錄(大水量用).pdf | 已整理
傑平 | 2VBSG | 大水量變頻恆壓泵浦 | 2VBSG1260 | 恆壓加壓供水 | 雙台變頻加壓泵 | 15 | 5.5 |  |  | 入2 x4 / 出2-1/2 x4 | 60 |  |  |  | 10-60 | 400 | [7 empty] | 僅三相 | 性能曲線圖；外型尺寸圖 | 2VBSG雙台式型錄.pdf；新版 VBSG 型錄(大水量用).pdf | 已整理
用途、特點與其他資料
用途 | 雙台恆壓加壓供水
特點及附加資訊 | 附有雙台式性能規格及配置尺寸圖；與另一份 2VBSG 型錄的版本關係待確認。
來源PDF | 2VBSG雙台式型錄.pdf
產品介紹 | 微電腦變頻恆壓控制，啟動與停機平穩，水壓穩定，無水錘現象。 智慧型交互並列容錯系統設計，每台泵浦皆配備智慧型變頻控制器，每台變頻器都能設定為控制主機。當主機故障時，輔助機會自動接替控制，維持正常運轉。 省電高效率運轉控制，當用水量減少時自動交互運轉，用水量增加時自動並列運轉，有效降低馬達耗電量並延長系統使用壽命。 雙重馬達過載與泵浦無水運轉保護功能。 適用場所：

## 傑平JQ
傑平｜JQ
品牌 | 傑平
產品系列 | JQ
產品名稱 | 電子穩壓加壓泵
用途 | 住宅、公寓、大樓、水塔及太陽能熱水系統加壓
來源PDF | 傑平 JQ電子穩壓加壓泵.pdf
非結構化資料摘要 | 附有性能曲線、外型尺寸、材質選項、用途及安裝實例；同功率下含標準、塑鋼與不鏽鋼等型號。
性能與型號規格
品牌 | 產品系列 | 產品名稱 | 型號 | 用途 | 泵浦類型 | 馬力_HP | 功率_kW | 入口口徑_inch | 出口口徑_inch | 口徑_inch | 額定揚程_m | 標準揚程_m | 最高揚程_m | 全揚程_m | 恆壓設定範圍_m | 額定水量_Lmin | 標準水量_Lmin | 最大水量_Lmin | 水量_Lmin | 恆壓設定下限_kgcm2 | 恆壓設定上限_kgcm2 | 電源 | 重量_kg | 產品備註 | 附加資訊標記 | 來源PDF | 資料狀態
傑平 | JQ | 電子穩壓加壓泵 | JQ 200 系列 | 恆壓加壓供水 | 電子穩壓加壓泵 |  | 0.2 |  |  | 3/4 | 15 |  |  |  |  | 28 | [5 empty] | 110/220V |  | JQ200(V)/JQ200N(V)/JQ200S(V)；60Hz；2葉輪；最高揚程22m；最大水量55L/min；重量依材質7.5-10kg | 性能曲線圖；外型尺寸圖；用途與安裝實例 | 傑平 JQ電子穩壓加壓泵.pdf | 已整理
傑平 | JQ | 電子穩壓加壓泵 | JQ 400 系列 | 恆壓加壓供水 | 電子穩壓加壓泵 |  | 0.4 |  |  | 1 | 20 |  |  |  |  | 32 | [5 empty] | 110/220V |  | JQ400(V)/JQ400N(V)/JQ400S(V)；60Hz；2葉輪；最高揚程26m；最大水量68L/min；重量依材質9-11.5kg | 性能曲線圖；外型尺寸圖；用途與安裝實例 | 傑平 JQ電子穩壓加壓泵.pdf | 已整理
傑平 | JQ | 電子穩壓加壓泵 | JQ 800 系列 | 恆壓加壓供水 | 電子穩壓加壓泵 |  | 0.8 |  |  | 1 or 1-1/2 | 25 |  |  |  |  | 50 | [5 empty] | 110/220V |  | JQ800(V)/JQ800N(V)/JQ800S(V)；60Hz；2葉輪；最高揚程32m；最大水量98L/min；重量依材質12-14.5kg | 性能曲線圖；外型尺寸圖；用途與安裝實例 | 傑平 JQ電子穩壓加壓泵.pdf | 已整理
用途、特點與其他資料
用途 | 住宅、公寓、大樓、水塔及太陽能熱水系統加壓
特點及附加資訊 | 附有性能曲線、外型尺寸、材質選項、用途及安裝實例；同功率下含標準、塑鋼與不鏽鋼等型號。
來源PDF | 傑平 JQ電子穩壓加壓泵.pdf
產品介紹 | JQ 系列泵浦為結合馬達、泵浦、壓力桶、壓力開關、流量感應開關及電子控制器為一體的整合式流控恆壓自動供水系統，電子控制器能根據壓力及流量變化適時起動或關閉泵浦，提供穩定的供水，適用於家庭給水加壓及水塔供水。 § 體積小、出水量大、運轉安靜 § 多段式離心式葉輪設計，效率高 § 高強度金屬（電著/白鐵）或塑鋼泵浦 § 可調壓力開關設計，適合不同安裝場所 § 可拆式獨立不鏽鋼隔膜式充氣蓄壓桶 § 馬達及泵浦雙重溫度控制無水斷電保護 § 無接點電子/電腦控制電路設計 專利號碼 D100139, D131928 M241506, M364131 M415233, M427460 M433474

## 資料疑慮
資料疑慮、缺字與待確認項目
編號 | 狀態 | 嚴重度 | 品牌 | 產品系列 | 型號 | 問題說明 | 來源PDF | 頁碼或位置 | 建議處理方式
1 | 已依使用者更正 | 中 | 傑平 | 2VBSG雙台式① | 2VBSG-11-25、2VBSG-11-32 | PDF 文字擷取結果末碼缺字，原先辨識為 2VBSG-11-2 與 2VBSG-11-3。 | 2VBSG加壓泵型錄(雙台式).pdf | 規格表 | 保留更正後型號，日後取得清晰原檔時再複核。
2 | 待確認 | 高 | 傑平 | 2VBSG雙台式①/② | 多個型號 | 兩份 2VBSG 雙台式型錄存在相近或重疊內容，尚未確認是否為版本更新、不同產品線或重複型錄。 | 2VBSG加壓泵型錄(雙台式).pdf；2VBSG雙台式型錄.pdf | 整份型錄 | 確認型錄日期、版本及現行銷售型號後決定是否合併系列。
3 | 待確認 | 高 | 傑平 | VBSG大水量/2VBSG雙台式② | 2VBSG0230 等 | 現有擷取資料的來源欄同時指向兩份型錄，檔名與表內型號歸屬可能混淆。 | 新版 VBSG 型錄(大水量用).pdf；2VBSG雙台式型錄.pdf | 規格表 | 人工逐頁比對原始 PDF，確認每組型號的正確來源。
4 | 待補資料 | 中 | 傑平 | GP | GP 系列 | 型錄主要提供性能曲線，缺少可直接匯入的逐型號數值規格表，因此揚程與水量篩選欄目前留白。 | 傑平 同軸渦卷泵型錄.pdf | 性能曲線圖 | 取得原廠數值表或由工程人員確認是否允許曲線數位化。
5 | 待確認 | 中 | 傑平 | VBSG | KH 系列 | PDF 名稱與產品標題為 VBSG，但規格表型號使用 KH 前綴，系列命名關係尚未確認。 | 傑平 VBSG.pdf | 規格表 | 確認 KH 是否為泵浦本體型號、VBSG 是否為控制機組系列。
6 | 待拆分 | 中 | 傑平 | JQ | JQ 200/400/800 系列 | 原表一列同時列出標準、塑鋼與不鏽鋼等多個後綴型號，重量及材質依版本不同，目前總表暫以系列列保存。 | 傑平 JQ電子穩壓加壓泵.pdf | 規格表 | 確認網站是否需要每個材質版本獨立成型號列。
7 | 待確認 | 低 | 傑平 | TP | ATP/GTP 型號 | PDF 文字層有斷行與空格，例如 ATP -04-50；目前依視覺表格整理為連續型號。 | 傑平 污水TP型錄.pdf | 規格表 | 以原廠型號清單再次核對字串與括號格式。
8 | 資料未提供 | 低 | 傑平 | 多個系列 | 多個型號 | 部分尺寸只存在於外型圖，沒有清楚的逐型號尺寸表；未能可靠對應的欄位保持空白。 | 多份型錄 | 外型尺寸圖 | 如網站需要精確安裝尺寸，應取得 CAD 或原廠尺寸表。
9 | 待人工複核 | 高 | 傑平 | SB/SBI/SBN | 全部逐段型號 | 第17-37頁為密集影像規格表，已用高解析OCR整理型號列；電流、尺寸與重量的OCR原始列已保留，但小數點、I/1/0字形可能誤辨。 | 傑平 立式揚水多段泵.pdf.pdf | 第17-37頁 | 由工程人員依原始PDF逐列抽核；網站正式上線前應確認關鍵型號數值。
10 | 待數位化 | 高 | 傑平 | SB/SBI/SBN | 全部逐段型號 | 第4-13頁只提供性能曲線，主表與網站篩選目前採各尺寸級別的曲線外包絡範圍，並非每一段數型號的精確揚程/水量範圍。 | 傑平 立式揚水多段泵.pdf.pdf | 第4-13頁 | 取得原廠性能數值表，或由工程人員確認是否進行曲線數位化。
11 | 待確認 | 中 | 傑平 | SB120 | SB120系列 | 第36頁上方規格表標題印為「SB 20」，但圖面與各型號列均為SB120，判定疑似型錄標題漏字。 | 傑平 立式揚水多段泵.pdf.pdf | 第36頁 | 請原廠確認標題應為SB120；目前資料庫按SB120整理。
12 | 待確認 | 中 | 傑平 | SB/SBI/SBN | 最大操作與進口壓力表 | 第2頁壓力表文字密集且部分符號在PDF文字層及OCR中失真，未將不可靠的逐段壓力值寫入主表。 | 傑平 立式揚水多段泵.pdf.pdf | 第2頁 | 人工逐格核對或取得原始可編輯表格後再建立壓力欄位。

## 傑平SB-SBI-SBN
傑平｜SB・SBI・SBN 立式多段不銹鋼管道泵浦
品牌 | 傑平
產品系列 | SB／SBI／SBN
產品名稱 | 立式多段不銹鋼管道泵浦
用途 | 大樓、旅館及集合住宅加壓供水；工業清洗、洗車、消防、加工與冷卻系統；鍋爐、加熱、熱交換、冷凍及空調循環；農田灌溉；水處理
系列差異 | SB、SBI：無腐蝕性冷熱水；SBN：弱酸性及工業製程液體，須依液體條件選型
來源PDF | 傑平 立式揚水多段泵.pdf.pdf
附加資訊 | 性能曲線圖；型號說明；材質表；結構圖；外型尺寸圖；逐型號馬達電流、尺寸及重量表
逐型號規格索引（第17-37頁）
品牌 | 產品系列 | 型式 | 尺寸級別 | 型號 | 最高揚程_m | 最大水量_Lmin | 來源頁 | OCR原始規格列 | 資料狀態 | 來源PDF | 附加資訊標記
傑平 | SB/SBI/SBN | SB | 1 | SB1-2 | 250 | 50 | 17 | SB1-2 0.37 0.5 6.2 / 3.1 1 .7 - 1 7 1 .0 - 1 .0 279 474 254 449 141 1 15 23.4 19.3 | OCR整理；數值需人工複核 | 傑平 立式揚水多段泵.pdf.pdf | 性能曲線圖；型號說明；材質表；結構圖；外型尺寸圖；逐型號馬達電流、尺寸及重量表
傑平 | SB/SBI/SBN | SB | 1 | SB1-3 | 250 | 50 | 17 | SB1-3 0 37 0 5 6 2 / 3 1 1 7 - 1 7 1 0 - 1 0 279 474 254 449 141 1 15 23 4 19 3 | OCR整理；數值需人工複核 | 傑平 立式揚水多段泵.pdf.pdf | 性能曲線圖；型號說明；材質表；結構圖；外型尺寸圖；逐型號馬達電流、尺寸及重量表
傑平 | SB/SBI/SBN | SB | 1 | SB1-4 | 250 | 50 | 17 | SB1-4 0.37 0.5 6.2 / 3.1 1 .7 - 1 .7 1 .0 - 1.0 297 492 272 467 141 1 15 23.8 197 | OCR整理；數值需人工複核 | 傑平 立式揚水多段泵.pdf.pdf | 性能曲線圖；型號說明；材質表；結構圖；外型尺寸圖；逐型號馬達電流、尺寸及重量表
傑平 | SB/SBI/SBN | SB | 1 | SB1-5 | 250 | 50 | 17 | SB1-5 0 55 0 75 8 0 / 4 0 2 4 - 2 4 1 4 - 1 4 315 510 290 485 141 1 15 247 20 6 | OCR整理；數值需人工複核 | 傑平 立式揚水多段泵.pdf.pdf | 性能曲線圖；型號說明；材質表；結構圖；外型尺寸圖；逐型號馬達電流、尺寸及重量表
傑平 | SB/SBI/SBN | SB | 1 | SB1-6 | 250 | 50 | 17 | SB1-6 0.55 0.75 8.0 / 4.0 2.4 - 2.4 1 .4 - 1 .4 333 528 308 503 141 1 15 25.0 20.9 | OCR整理；數值需人工複核 | 傑平 立式揚水多段泵.pdf.pdf | 性能曲線圖；型號說明；材質表；結構圖；外型尺寸圖；逐型號馬達電流、尺寸及重量表
傑平 | SB/SBI/SBN | SB | 1 | SB1-7 | 250 | 50 | 17 | SB1-7 075 1 0 8 0 / 4 0 3 1 - 3 1 1 8 - 1 8 357 592 332 567 141 1 15 27.5 23 4 | OCR整理；數值需人工複核 | 傑平 立式揚水多段泵.pdf.pdf | 性能曲線圖；型號說明；材質表；結構圖；外型尺寸圖；逐型號馬達電流、尺寸及重量表
傑平 | SB/SBI/SBN | SB | 1 | SB1-8 | 250 | 50 | 17 | SB1-8 0 75 1 .0 10 4 / 5 2 3 1 - 3 1 1 8 - 1 8 375 610 350 585 141 1 15 27.9 23 8 | OCR整理；數值需人工複核 | 傑平 立式揚水多段泵.pdf.pdf | 性能曲線圖；型號說明；材質表；結構圖；外型尺寸圖；逐型號馬達電流、尺寸及重量表
傑平 | SB/SBI/SBN | SB | 1 | SB1-9 | 250 | 50 | 17 | SB1-9 075 1 0 10 4 / 5 2 3 1 - 3 1 1 .8 - 1 8 393 628 368 603 141 1 15 28.3 24 2 | OCR整理；數值需人工複核 | 傑平 立式揚水多段泵.pdf.pdf | 性能曲線圖；型號說明；材質表；結構圖；外型尺寸圖；逐型號馬達電流、尺寸及重量表
傑平 | SB/SBI/SBN | SB | 1 | SB1-10 | 250 | 50 | 17 | SBI -10 1 .5 10 4 / 5 2 4 5 - 4 2 2 6 - 2 4 41 1 700 386 675 177 141 35 4 31 3 | OCR整理；數值需人工複核 | 傑平 立式揚水多段泵.pdf.pdf | 性能曲線圖；型號說明；材質表；結構圖；外型尺寸圖；逐型號馬達電流、尺寸及重量表
傑平 | SB/SBI/SBN | SB | 1 | SB1-11 | 250 | 50 | 17 | SBI -11 7 6 - 8 9 4 5 - 4 2 2.6 - 2 4 429 718 404 693 177 141 35.8 31 7 | OCR整理；數值需人工複核 | 傑平 立式揚水多段泵.pdf.pdf | 性能曲線圖；型號說明；材質表；結構圖；外型尺寸圖；逐型號馬達電流、尺寸及重量表
傑平 | SB/SBI/SBN | SB | 1 | SB1-12 | 250 | 50 | 17 | SBI -12 7 6 - 8 9 4 5 - 4 2 2 6 - 2 4 447 736 422 711 177 141 36 1 32 0 | OCR整理；數值需人工複核 | 傑平 立式揚水多段泵.pdf.pdf | 性能曲線圖；型號說明；材質表；結構圖；外型尺寸圖；逐型號馬達電流、尺寸及重量表
傑平 | SB/SBI/SBN | SB | 1 | SB1-13 | 250 | 50 | 17 | SBI -13 7 6 - 8 9 4 5 - 4 2 2.6 - 2 4 465 754 440 729 177 141 36.5 32 4 | OCR整理；數值需人工複核 | 傑平 立式揚水多段泵.pdf.pdf | 性能曲線圖；型號說明；材質表；結構圖；外型尺寸圖；逐型號馬達電流、尺寸及重量表
傑平 | SB/SBI/SBN | SB | 1 | SB1-15 | 250 | 50 | 17 | SBI -15 1 5 2 0 9 6 - 9 7 5 9 - 6 1 3.4 - 3 5 517 812 492 787 177 141 41 3 37 2 | OCR整理；數值需人工複核 | 傑平 立式揚水多段泵.pdf.pdf | 性能曲線圖；型號說明；材質表；結構圖；外型尺寸圖；逐型號馬達電流、尺寸及重量表
傑平 | SB/SBI/SBN | SB | 1 | SB1-17 | 250 | 50 | 17 | SBI -17 2.0 9 6 - 9 7 5 9 - 6 1 3 4 - 3 5 553 848 528 823 177 141 42.0 37 9 | OCR整理；數值需人工複核 | 傑平 立式揚水多段泵.pdf.pdf | 性能曲線圖；型號說明；材質表；結構圖；外型尺寸圖；逐型號馬達電流、尺寸及重量表
傑平 | SB/SBI/SBN | SB | 1 | SB1-19 | 250 | 50 | 17 | SBI -19 2 2 3 0 13 8 - 12 5 8 6 - 7 9 5.0 - 4 6 589 884 177 141 6 | OCR整理；數值需人工複核 | 傑平 立式揚水多段泵.pdf.pdf | 性能曲線圖；型號說明；材質表；結構圖；外型尺寸圖；逐型號馬達電流、尺寸及重量表
傑平 | SB/SBI/SBN | SB | 1 | SB1-21 | 250 | 50 | 17 | SBI -21 2 2 3.0 13 8 - 12 5 8 6 - 7 9 5 0 - 4 6 625 920 177 141 45 3 | OCR整理；數值需人工複核 | 傑平 立式揚水多段泵.pdf.pdf | 性能曲線圖；型號說明；材質表；結構圖；外型尺寸圖；逐型號馬達電流、尺寸及重量表
傑平 | SB/SBI/SBN | SB | 1 | SB1-23 | 250 | 50 | 17 | SBI -23 2 2 3 0 13 8 - 12 5 8.6 - 7 9 5.0 - 4 6 661 956 177 141 46 1 | OCR整理；數值需人工複核 | 傑平 立式揚水多段泵.pdf.pdf | 性能曲線圖；型號說明；材質表；結構圖；外型尺寸圖；逐型號馬達電流、尺寸及重量表
傑平 | SB/SBI/SBN | SB | 1 | SB1-25 | 250 | 50 | 17 | SBI -25 2 2 3.0 13 8 - 12 5 8.6 - 7 9 5 0 - 4 6 697 992 177 141 46 8 | OCR整理；數值需人工複核 | 傑平 立式揚水多段泵.pdf.pdf | 性能曲線圖；型號說明；材質表；結構圖；外型尺寸圖；逐型號馬達電流、尺寸及重量表
傑平 | SB/SBI/SBN | SB | 1 | SB1-27 | 250 | 50 | 17 | SBI -27 3 4 0 11.4 - 1 0 5 6.6 - 6 1 6 5 - 6 1 3 8 - 3 5 737 1053 197 147 56.5 | OCR整理；數值需人工複核 | 傑平 立式揚水多段泵.pdf.pdf | 性能曲線圖；型號說明；材質表；結構圖；外型尺寸圖；逐型號馬達電流、尺寸及重量表
傑平 | SB/SBI/SBN | SBI | 1 | SBI1-2 | 250 | 50 | 18 | SBl(N)1-2 0.37 0.5 6.2 / 3 1 1 7 - 1 7 1 0 - 1 0 257 452 282 477 257 452 141 19 3 20 2 17 1 | OCR整理；數值需人工複核 | 傑平 立式揚水多段泵.pdf.pdf | 性能曲線圖；型號說明；材質表；結構圖；外型尺寸圖；逐型號馬達電流、尺寸及重量表
傑平 | SB/SBI/SBN | SBN | 1 | SBN1-2 | 250 | 50 | 18 | SBl(N)1-2 0.37 0.5 6.2 / 3 1 1 7 - 1 7 1 0 - 1 0 257 452 282 477 257 452 141 19 3 20 2 17 1 | OCR整理；數值需人工複核 | 傑平 立式揚水多段泵.pdf.pdf | 性能曲線圖；型號說明；材質表；結構圖；外型尺寸圖；逐型號馬達電流、尺寸及重量表
傑平 | SB/SBI/SBN | SBI | 1 | SBI1-3 | 250 | 50 | 18 | SBl(N)1-3 0.37 0 · 5 62 / 3 1 17 - 17 1.0 - 1 0 257 452 282 477 257 452 141 115 19 3 20 3 17 1 | OCR整理；數值需人工複核 | 傑平 立式揚水多段泵.pdf.pdf | 性能曲線圖；型號說明；材質表；結構圖；外型尺寸圖；逐型號馬達電流、尺寸及重量表
傑平 | SB/SBI/SBN | SBN | 1 | SBN1-3 | 250 | 50 | 18 | SBl(N)1-3 0.37 0 · 5 62 / 3 1 17 - 17 1.0 - 1 0 257 452 282 477 257 452 141 115 19 3 20 3 17 1 | OCR整理；數值需人工複核 | 傑平 立式揚水多段泵.pdf.pdf | 性能曲線圖；型號說明；材質表；結構圖；外型尺寸圖；逐型號馬達電流、尺寸及重量表
傑平 | SB/SBI/SBN | SBI | 1 | SBI1-4 | 250 | 50 | 18 | SBI(N)I-4 0.37 0.5 6.2 / 3 1 17 - 1 7 1 0 - 1 0 275 470 300 495 275 470 141 197 20 6 17 5 | OCR整理；數值需人工複核 | 傑平 立式揚水多段泵.pdf.pdf | 性能曲線圖；型號說明；材質表；結構圖；外型尺寸圖；逐型號馬達電流、尺寸及重量表
傑平 | SB/SBI/SBN | SBN | 1 | SBN1-4 | 250 | 50 | 18 | SBI(N)I-4 0.37 0.5 6.2 / 3 1 17 - 1 7 1 0 - 1 0 275 470 300 495 275 470 141 197 20 6 17 5 | OCR整理；數值需人工複核 | 傑平 立式揚水多段泵.pdf.pdf | 性能曲線圖；型號說明；材質表；結構圖；外型尺寸圖；逐型號馬達電流、尺寸及重量表
傑平 | SB/SBI/SBN | SBI | 1 | SBI1-5 | 250 | 50 | 18 | SBl(N)1-5 0.55 075 8.0 / 4 0 2 4 - 2.4 1.4 - 1 4 293 8 318 513 293 488 141 115 20 6 21 5 18 4 | OCR整理；數值需人工複核 | 傑平 立式揚水多段泵.pdf.pdf | 性能曲線圖；型號說明；材質表；結構圖；外型尺寸圖；逐型號馬達電流、尺寸及重量表
傑平 | SB/SBI/SBN | SBN | 1 | SBN1-5 | 250 | 50 | 18 | SBl(N)1-5 0.55 075 8.0 / 4 0 2 4 - 2.4 1.4 - 1 4 293 8 318 513 293 488 141 115 20 6 21 5 18 4 | OCR整理；數值需人工複核 | 傑平 立式揚水多段泵.pdf.pdf | 性能曲線圖；型號說明；材質表；結構圖；外型尺寸圖；逐型號馬達電流、尺寸及重量表
傑平 | SB/SBI/SBN | SBI | 1 | SBI1-6 | 250 | 50 | 18 | SBl(N)I-6 0.55 075 8.0 / 4 0 2.4 - 2.4 1 4 - 1 4 311 506 336 531 31 1 506 141 20 9 21 9 18 7 | OCR整理；數值需人工複核 | 傑平 立式揚水多段泵.pdf.pdf | 性能曲線圖；型號說明；材質表；結構圖；外型尺寸圖；逐型號馬達電流、尺寸及重量表
傑平 | SB/SBI/SBN | SBN | 1 | SBN1-6 | 250 | 50 | 18 | SBl(N)I-6 0.55 075 8.0 / 4 0 2.4 - 2.4 1 4 - 1 4 311 506 336 531 31 1 506 141 20 9 21 9 18 7 | OCR整理；數值需人工複核 | 傑平 立式揚水多段泵.pdf.pdf | 性能曲線圖；型號說明；材質表；結構圖；外型尺寸圖；逐型號馬達電流、尺寸及重量表
傑平 | SB/SBI/SBN | SBI | 1 | SBI1-7 | 250 | 50 | 18 | SBl(N)1-7 075 1 0 8.0 / 4.0 3.1 - 3.1 1 .8 - 1 .8 335 570 360 595 335 570 141 23.3 24.2 21.1 | OCR整理；數值需人工複核 | 傑平 立式揚水多段泵.pdf.pdf | 性能曲線圖；型號說明；材質表；結構圖；外型尺寸圖；逐型號馬達電流、尺寸及重量表
傑平 | SB/SBI/SBN | SBN | 1 | SBN1-7 | 250 | 50 | 18 | SBl(N)1-7 075 1 0 8.0 / 4.0 3.1 - 3.1 1 .8 - 1 .8 335 570 360 595 335 570 141 23.3 24.2 21.1 | OCR整理；數值需人工複核 | 傑平 立式揚水多段泵.pdf.pdf | 性能曲線圖；型號說明；材質表；結構圖；外型尺寸圖；逐型號馬達電流、尺寸及重量表
傑平 | SB/SBI/SBN | SBI | 1 | SBI1-8 | 250 | 50 | 18 | SBI(N)I-8 075 1 .0 10 4 / 52 3.1 - 3 1 1 8 - 1 8 353 588 378 613 353 588 141 237 24 6 21 5 | OCR整理；數值需人工複核 | 傑平 立式揚水多段泵.pdf.pdf | 性能曲線圖；型號說明；材質表；結構圖；外型尺寸圖；逐型號馬達電流、尺寸及重量表
傑平 | SB/SBI/SBN | SBN | 1 | SBN1-8 | 250 | 50 | 18 | SBI(N)I-8 075 1 .0 10 4 / 52 3.1 - 3 1 1 8 - 1 8 353 588 378 613 353 588 141 237 24 6 21 5 | OCR整理；數值需人工複核 | 傑平 立式揚水多段泵.pdf.pdf | 性能曲線圖；型號說明；材質表；結構圖；外型尺寸圖；逐型號馬達電流、尺寸及重量表
傑平 | SB/SBI/SBN | SBI | 1 | SBI1-9 | 250 | 50 | 18 | SBl(N)1-9 075 1 0 10.4 / 52 3.1 - 3.1 1 .8 - 1 .8 371 606 396 631 371 606 141 24.0 25.0 21.9 | OCR整理；數值需人工複核 | 傑平 立式揚水多段泵.pdf.pdf | 性能曲線圖；型號說明；材質表；結構圖；外型尺寸圖；逐型號馬達電流、尺寸及重量表
傑平 | SB/SBI/SBN | SBN | 1 | SBN1-9 | 250 | 50 | 18 | SBl(N)1-9 075 1 0 10.4 / 52 3.1 - 3.1 1 .8 - 1 .8 371 606 396 631 371 606 141 24.0 25.0 21.9 | OCR整理；數值需人工複核 | 傑平 立式揚水多段泵.pdf.pdf | 性能曲線圖；型號說明；材質表；結構圖；外型尺寸圖；逐型號馬達電流、尺寸及重量表
傑平 | SB/SBI/SBN | SBI | 1 | SBI1-10 | 250 | 50 | 18 | SBI(N)I-IO 1 1 1 .5 10 4 / 52 4.5 - 4.2 2 6 - 2 4 389 678 414 703 389 678 177 31 1 32 1 29 0 | OCR整理；數值需人工複核 | 傑平 立式揚水多段泵.pdf.pdf | 性能曲線圖；型號說明；材質表；結構圖；外型尺寸圖；逐型號馬達電流、尺寸及重量表
傑平 | SB/SBI/SBN | SBN | 1 | SBN1-10 | 250 | 50 | 18 | SBI(N)I-IO 1 1 1 .5 10 4 / 52 4.5 - 4.2 2 6 - 2 4 389 678 414 703 389 678 177 31 1 32 1 29 0 | OCR整理；數值需人工複核 | 傑平 立式揚水多段泵.pdf.pdf | 性能曲線圖；型號說明；材質表；結構圖；外型尺寸圖；逐型號馬達電流、尺寸及重量表
傑平 | SB/SBI/SBN | SBI | 1 | SBI1-11 | 250 | 50 | 18 | SBI(N)I-II 7.6 - & 9 4.5 - 4.2 2.6 - 2.4 407 696 432 721 407 696 177 141 31.5 32.5 29.4 | OCR整理；數值需人工複核 | 傑平 立式揚水多段泵.pdf.pdf | 性能曲線圖；型號說明；材質表；結構圖；外型尺寸圖；逐型號馬達電流、尺寸及重量表
傑平 | SB/SBI/SBN | SBN | 1 | SBN1-11 | 250 | 50 | 18 | SBI(N)I-II 7.6 - & 9 4.5 - 4.2 2.6 - 2.4 407 696 432 721 407 696 177 141 31.5 32.5 29.4 | OCR整理；數值需人工複核 | 傑平 立式揚水多段泵.pdf.pdf | 性能曲線圖；型號說明；材質表；結構圖；外型尺寸圖；逐型號馬達電流、尺寸及重量表
傑平 | SB/SBI/SBN | SBI | 1 | SBI1-12 | 250 | 50 | 18 | SBl(N)1-12 1 1 6 · & 9 4.5 - 4 2 2 6 - 2 4 425 714 450 739 425 714 177 141 32 3 32 8 29 7 | OCR整理；數值需人工複核 | 傑平 立式揚水多段泵.pdf.pdf | 性能曲線圖；型號說明；材質表；結構圖；外型尺寸圖；逐型號馬達電流、尺寸及重量表
傑平 | SB/SBI/SBN | SBN | 1 | SBN1-12 | 250 | 50 | 18 | SBl(N)1-12 1 1 6 · & 9 4.5 - 4 2 2 6 - 2 4 425 714 450 739 425 714 177 141 32 3 32 8 29 7 | OCR整理；數值需人工複核 | 傑平 立式揚水多段泵.pdf.pdf | 性能曲線圖；型號說明；材質表；結構圖；外型尺寸圖；逐型號馬達電流、尺寸及重量表
傑平 | SB/SBI/SBN | SBI | 1 | SBI1-15 | 250 | 50 | 18 | SBl(N)1-15 1 .5 2 0 9 6 - 97 5.9 - 6.1 3.4 - 3.5 495 790 520 815 495 790 177 37.9 35.0 | OCR整理；數值需人工複核 | 傑平 立式揚水多段泵.pdf.pdf | 性能曲線圖；型號說明；材質表；結構圖；外型尺寸圖；逐型號馬達電流、尺寸及重量表
傑平 | SB/SBI/SBN | SBN | 1 | SBN1-15 | 250 | 50 | 18 | SBl(N)1-15 1 .5 2 0 9 6 - 97 5.9 - 6.1 3.4 - 3.5 495 790 520 815 495 790 177 37.9 35.0 | OCR整理；數值需人工複核 | 傑平 立式揚水多段泵.pdf.pdf | 性能曲線圖；型號說明；材質表；結構圖；外型尺寸圖；逐型號馬達電流、尺寸及重量表
傑平 | SB/SBI/SBN | SBI | 1 | SBI1-17 | 250 | 50 | 18 | SBl(N)1-17 1 5 2.0 9.6 · 97 5.9 - 6 1 3 4 - 3 5 531 826 556 851 531 826 177 36 9 8 35 7 | OCR整理；數值需人工複核 | 傑平 立式揚水多段泵.pdf.pdf | 性能曲線圖；型號說明；材質表；結構圖；外型尺寸圖；逐型號馬達電流、尺寸及重量表
傑平 | SB/SBI/SBN | SBN | 1 | SBN1-17 | 250 | 50 | 18 | SBl(N)1-17 1 5 2.0 9.6 · 97 5.9 - 6 1 3 4 - 3 5 531 826 556 851 531 826 177 36 9 8 35 7 | OCR整理；數值需人工複核 | 傑平 立式揚水多段泵.pdf.pdf | 性能曲線圖；型號說明；材質表；結構圖；外型尺寸圖；逐型號馬達電流、尺寸及重量表
傑平 | SB/SBI/SBN | SBI | 1 | SBI1-19 | 250 | 50 | 18 | SBl(N)1-19 2.2 3 0 13 - 12.5 8.6 - 7.9 5.0 - 4.6 567 862 592 887 177 40.4 41.3 | OCR整理；數值需人工複核 | 傑平 立式揚水多段泵.pdf.pdf | 性能曲線圖；型號說明；材質表；結構圖；外型尺寸圖；逐型號馬達電流、尺寸及重量表
傑平 | SB/SBI/SBN | SBN | 1 | SBN1-19 | 250 | 50 | 18 | SBl(N)1-19 2.2 3 0 13 - 12.5 8.6 - 7.9 5.0 - 4.6 567 862 592 887 177 40.4 41.3 | OCR整理；數值需人工複核 | 傑平 立式揚水多段泵.pdf.pdf | 性能曲線圖；型號說明；材質表；結構圖；外型尺寸圖；逐型號馬達電流、尺寸及重量表
傑平 | SB/SBI/SBN | SBI | 1 | SBI1-21 | 250 | 50 | 18 | SBl(N)1-21 2 2 3.0 13.8 · 12.5 8.6 - 7.9 5 0 - 4 6 603 898 628 923 177 41 2 42 1 | OCR整理；數值需人工複核 | 傑平 立式揚水多段泵.pdf.pdf | 性能曲線圖；型號說明；材質表；結構圖；外型尺寸圖；逐型號馬達電流、尺寸及重量表
傑平 | SB/SBI/SBN | SBN | 1 | SBN1-21 | 250 | 50 | 18 | SBl(N)1-21 2 2 3.0 13.8 · 12.5 8.6 - 7.9 5 0 - 4 6 603 898 628 923 177 41 2 42 1 | OCR整理；數值需人工複核 | 傑平 立式揚水多段泵.pdf.pdf | 性能曲線圖；型號說明；材質表；結構圖；外型尺寸圖；逐型號馬達電流、尺寸及重量表
傑平 | SB/SBI/SBN | SBI | 1 | SBI1-23 | 250 | 50 | 18 | SBl(N)1-23 2.2 3 0 13 - 12.5 8.6 - 7.9 5.0 - 4.6 639 934 664 959 177 41.9 42.9 | OCR整理；數值需人工複核 | 傑平 立式揚水多段泵.pdf.pdf | 性能曲線圖；型號說明；材質表；結構圖；外型尺寸圖；逐型號馬達電流、尺寸及重量表
傑平 | SB/SBI/SBN | SBN | 1 | SBN1-23 | 250 | 50 | 18 | SBl(N)1-23 2.2 3 0 13 - 12.5 8.6 - 7.9 5.0 - 4.6 639 934 664 959 177 41.9 42.9 | OCR整理；數值需人工複核 | 傑平 立式揚水多段泵.pdf.pdf | 性能曲線圖；型號說明；材質表；結構圖；外型尺寸圖；逐型號馬達電流、尺寸及重量表
傑平 | SB/SBI/SBN | SBI | 1 | SBI1-25 | 250 | 50 | 18 | SBI(N) 1 -25 2 2 3.0 13.8 · 12.5 8.6 - 7 9 5 0 - 4 6 675 970 700 995 177 42 6 43 6 | OCR整理；數值需人工複核 | 傑平 立式揚水多段泵.pdf.pdf | 性能曲線圖；型號說明；材質表；結構圖；外型尺寸圖；逐型號馬達電流、尺寸及重量表
傑平 | SB/SBI/SBN | SBN | 1 | SBN1-25 | 250 | 50 | 18 | SBI(N) 1 -25 2 2 3.0 13.8 · 12.5 8.6 - 7 9 5 0 - 4 6 675 970 700 995 177 42 6 43 6 | OCR整理；數值需人工複核 | 傑平 立式揚水多段泵.pdf.pdf | 性能曲線圖；型號說明；材質表；結構圖；外型尺寸圖；逐型號馬達電流、尺寸及重量表
傑平 | SB/SBI/SBN | SBI | 1 | SBI1-27 | 250 | 50 | 18 | SBl(N)1-27 3 4 0 1 1 .4 - 10.5 6.6 - 6.1 6.5 - 6.1 3.8 - 3 5 716 1032 741 1057 197 51.9 52.9 | OCR整理；數值需人工複核 | 傑平 立式揚水多段泵.pdf.pdf | 性能曲線圖；型號說明；材質表；結構圖；外型尺寸圖；逐型號馬達電流、尺寸及重量表
傑平 | SB/SBI/SBN | SBN | 1 | SBN1-27 | 250 | 50 | 18 | SBl(N)1-27 3 4 0 1 1 .4 - 10.5 6.6 - 6.1 6.5 - 6.1 3.8 - 3 5 716 1032 741 1057 197 51.9 52.9 | OCR整理；數值需人工複核 | 傑平 立式揚水多段泵.pdf.pdf | 性能曲線圖；型號說明；材質表；結構圖；外型尺寸圖；逐型號馬達電流、尺寸及重量表
傑平 | SB/SBI/SBN | SB | 3 | SB3-2 | 250 | 90 | 19 | SB 3-2 0 37 0.5 6 2 / 3.1 17 - 1 7 1 .0 - 1 0 279 474 254 449 141 1 1 5 23.4 193 | OCR整理；數值需人工複核 | 傑平 立式揚水多段泵.pdf.pdf | 性能曲線圖；型號說明；材質表；結構圖；外型尺寸圖；逐型號馬達電流、尺寸及重量表
傑平 | SB/SBI/SBN | SB | 3 | SB3-3 | 250 | 90 | 19 | SB 3 · 3 0 55 075 8.0 / 4 ℃ 2 4 · 2.4 1 .4 - 1 4 279 474 254 449 141 1 1 5 23 9 19 | OCR整理；數值需人工複核 | 傑平 立式揚水多段泵.pdf.pdf | 性能曲線圖；型號說明；材質表；結構圖；外型尺寸圖；逐型號馬達電流、尺寸及重量表
傑平 | SB/SBI/SBN | SB | 3 | SB3-4 | 250 | 90 | 19 | SB 3-4 0 55 0 75 8 0 / 4.0 2 4 - 2 4 1 .4 - 1 4 297 492 272 467 141 1 1 5 24.3 20 2 | OCR整理；數值需人工複核 | 傑平 立式揚水多段泵.pdf.pdf | 性能曲線圖；型號說明；材質表；結構圖；外型尺寸圖；逐型號馬達電流、尺寸及重量表
傑平 | SB/SBI/SBN | SB | 3 | SB3-5 | 250 | 90 | 19 | SB 3 · 5 0 75 1 .0 10 4 / 5 2 3 1 · 3.1 1 .8 - 1 8 321 556 296 531 141 1 1 5 26.8 227 | OCR整理；數值需人工複核 | 傑平 立式揚水多段泵.pdf.pdf | 性能曲線圖；型號說明；材質表；結構圖；外型尺寸圖；逐型號馬達電流、尺寸及重量表
傑平 | SB/SBI/SBN | SB | 3 | SB3-6 | 250 | 90 | 19 | SB 3-6 7 6 - 8.9 4 5 - 4.2 2.6 - 2.4 339 628 314 603 177 141 33.9 29 旧 | OCR整理；數值需人工複核 | 傑平 立式揚水多段泵.pdf.pdf | 性能曲線圖；型號說明；材質表；結構圖；外型尺寸圖；逐型號馬達電流、尺寸及重量表
傑平 | SB/SBI/SBN | SB | 3 | SB3-7 | 250 | 90 | 19 | SB 3-7 7 6 - 8.9 4 5 - 4.2 2.6 - 2 4 357 646 332 621 177 141 34.3 30 2 | OCR整理；數值需人工複核 | 傑平 立式揚水多段泵.pdf.pdf | 性能曲線圖；型號說明；材質表；結構圖；外型尺寸圖；逐型號馬達電流、尺寸及重量表
傑平 | SB/SBI/SBN | SB | 3 | SB3-8 | 250 | 90 | 19 | SB 3-8 7.6 - 8.9 4.5 - 4.2 2.6 - 2 4 375 664 350 639 177 141 34.6 30.5 | OCR整理；數值需人工複核 | 傑平 立式揚水多段泵.pdf.pdf | 性能曲線圖；型號說明；材質表；結構圖；外型尺寸圖；逐型號馬達電流、尺寸及重量表
傑平 | SB/SBI/SBN | SB | 3 | SB3-9 | 250 | 90 | 19 | SB 3-9 1 .5 2 0 9.6 - 97 5.9 - 6.1 3.4 - 3.5 409 704 384 679 177 141 39.1 35 ℃ | OCR整理；數值需人工複核 | 傑平 立式揚水多段泵.pdf.pdf | 性能曲線圖；型號說明；材質表；結構圖；外型尺寸圖；逐型號馬達電流、尺寸及重量表
傑平 | SB/SBI/SBN | SB | 3 | SB3-10 | 250 | 90 | 19 | SB 3-10 1 5 2 ℃ 9 6 - 97 5 9 - 6.1 3.4 - 3 5 427 722 402 697 177 141 39 5 35.4 | OCR整理；數值需人工複核 | 傑平 立式揚水多段泵.pdf.pdf | 性能曲線圖；型號說明；材質表；結構圖；外型尺寸圖；逐型號馬達電流、尺寸及重量表
傑平 | SB/SBI/SBN | SB | 3 | SB3-11 | 250 | 90 | 19 | SB 3-11 1 .5 2 0 9.6 - 97 5.9 - 6.1 3.4 - 3.5 445 740 420 71 5 177 141 39.9 35 旧 | OCR整理；數值需人工複核 | 傑平 立式揚水多段泵.pdf.pdf | 性能曲線圖；型號說明；材質表；結構圖；外型尺寸圖；逐型號馬達電流、尺寸及重量表
傑平 | SB/SBI/SBN | SB | 3 | SB3-12 | 250 | 90 | 19 | SB 3-12 2 2 3 ℃ 13 8 - 12 5 8 6 - 7.9 5.0 - 4 6 463 758 438 733 177 141 42 0 37.9 | OCR整理；數值需人工複核 | 傑平 立式揚水多段泵.pdf.pdf | 性能曲線圖；型號說明；材質表；結構圖；外型尺寸圖；逐型號馬達電流、尺寸及重量表
傑平 | SB/SBI/SBN | SB | 3 | SB3-13 | 250 | 90 | 19 | SB 3-13 2.2 3 0 13.8 - 12.5 8.6 - 7.9 5.0 - 4.6 481 776 456 751 177 141 42.4 38.3 | OCR整理；數值需人工複核 | 傑平 立式揚水多段泵.pdf.pdf | 性能曲線圖；型號說明；材質表；結構圖；外型尺寸圖；逐型號馬達電流、尺寸及重量表
傑平 | SB/SBI/SBN | SB | 3 | SB3-15 | 250 | 90 | 19 | SB-3-15 2 2 3 ℃ 13 8 - 12 5 8 6 - 7.9 5.0 - 4 6 517 812 492 787 177 141 43 1 39 ℃ | OCR整理；數值需人工複核 | 傑平 立式揚水多段泵.pdf.pdf | 性能曲線圖；型號說明；材質表；結構圖；外型尺寸圖；逐型號馬達電流、尺寸及重量表
傑平 | SB/SBI/SBN | SB | 3 | SB3-17 | 250 | 90 | 19 | SB-3-17 2.2 3 0 13.8 - 12.5 8.6 - 7.9 5.0 - 4.6 553 848 177 141 43.8 | OCR整理；數值需人工複核 | 傑平 立式揚水多段泵.pdf.pdf | 性能曲線圖；型號說明；材質表；結構圖；外型尺寸圖；逐型號馬達電流、尺寸及重量表
傑平 | SB/SBI/SBN | SB | 3 | SB3-19 | 250 | 90 | 19 | SB-3-19 CO 4 ℃ 11 4 -10 5 6.6 - 6 1 6.5 - 6 1 3.8 - 3.5 593 909 197 147 53.5 | OCR整理；數值需人工複核 | 傑平 立式揚水多段泵.pdf.pdf | 性能曲線圖；型號說明；材質表；結構圖；外型尺寸圖；逐型號馬達電流、尺寸及重量表
傑平 | SB/SBI/SBN | SBI | 3 | SBI3-2 | 250 | 90 | 20 | SBI ( N ) 3-2 0 37 0.5 6.2 / 3 1 1 7 - 1 7 1 0 - 1 0 257 452 282 477 257 452 141 1 15 19.3 20.2 17 1 | OCR整理；數值需人工複核 | 傑平 立式揚水多段泵.pdf.pdf | 性能曲線圖；型號說明；材質表；結構圖；外型尺寸圖；逐型號馬達電流、尺寸及重量表
傑平 | SB/SBI/SBN | SBN | 3 | SBN3-2 | 250 | 90 | 20 | SBI ( N ) 3-2 0 37 0.5 6.2 / 3 1 1 7 - 1 7 1 0 - 1 0 257 452 282 477 257 452 141 1 15 19.3 20.2 17 1 | OCR整理；數值需人工複核 | 傑平 立式揚水多段泵.pdf.pdf | 性能曲線圖；型號說明；材質表；結構圖；外型尺寸圖；逐型號馬達電流、尺寸及重量表
傑平 | SB/SBI/SBN | SBI | 3 | SBI3-3 | 250 | 90 | 20 | SBl(N)3-3 0.55 075 8.0 / 4.0 2.4 - 2.4 1 .4 - 1 .4 257 452 282 477 257 452 141 1 15 19.8 20.8 17.6 | OCR整理；數值需人工複核 | 傑平 立式揚水多段泵.pdf.pdf | 性能曲線圖；型號說明；材質表；結構圖；外型尺寸圖；逐型號馬達電流、尺寸及重量表
傑平 | SB/SBI/SBN | SBN | 3 | SBN3-3 | 250 | 90 | 20 | SBl(N)3-3 0.55 075 8.0 / 4.0 2.4 - 2.4 1 .4 - 1 .4 257 452 282 477 257 452 141 1 15 19.8 20.8 17.6 | OCR整理；數值需人工複核 | 傑平 立式揚水多段泵.pdf.pdf | 性能曲線圖；型號說明；材質表；結構圖；外型尺寸圖；逐型號馬達電流、尺寸及重量表
傑平 | SB/SBI/SBN | SBI | 3 | SBI3-4 | 250 | 90 | 20 | SBI ( N ) 3-4 0 55 075 8.0 / 4 0 2 4 - 2.4 1 .4 - 1 4 275 470 300 495 275 470 141 1 15 20.2 21.1 18.0 | OCR整理；數值需人工複核 | 傑平 立式揚水多段泵.pdf.pdf | 性能曲線圖；型號說明；材質表；結構圖；外型尺寸圖；逐型號馬達電流、尺寸及重量表
傑平 | SB/SBI/SBN | SBN | 3 | SBN3-4 | 250 | 90 | 20 | SBI ( N ) 3-4 0 55 075 8.0 / 4 0 2 4 - 2.4 1 .4 - 1 4 275 470 300 495 275 470 141 1 15 20.2 21.1 18.0 | OCR整理；數值需人工複核 | 傑平 立式揚水多段泵.pdf.pdf | 性能曲線圖；型號說明；材質表；結構圖；外型尺寸圖；逐型號馬達電流、尺寸及重量表
傑平 | SB/SBI/SBN | SBI | 3 | SBI3-5 | 250 | 90 | 20 | SBl(N)3-5 075 1 .0 10.4 / 5.2 3.1 - 3.1 1 .8 - 1 .8 299 534 324 559 299 534 141 1 15 22.6 23.5 20.4 | OCR整理；數值需人工複核 | 傑平 立式揚水多段泵.pdf.pdf | 性能曲線圖；型號說明；材質表；結構圖；外型尺寸圖；逐型號馬達電流、尺寸及重量表
傑平 | SB/SBI/SBN | SBN | 3 | SBN3-5 | 250 | 90 | 20 | SBl(N)3-5 075 1 .0 10.4 / 5.2 3.1 - 3.1 1 .8 - 1 .8 299 534 324 559 299 534 141 1 15 22.6 23.5 20.4 | OCR整理；數值需人工複核 | 傑平 立式揚水多段泵.pdf.pdf | 性能曲線圖；型號說明；材質表；結構圖；外型尺寸圖；逐型號馬達電流、尺寸及重量表
傑平 | SB/SBI/SBN | SBI | 3 | SBI3-6 | 250 | 90 | 20 | SBl(N)3-6 1 1 7 6 - 9 4 5 - 4 2 2 6 - 2 4 317 606 342 631 317 68 177 141 297 30.6 27 5 | OCR整理；數值需人工複核 | 傑平 立式揚水多段泵.pdf.pdf | 性能曲線圖；型號說明；材質表；結構圖；外型尺寸圖；逐型號馬達電流、尺寸及重量表
傑平 | SB/SBI/SBN | SBN | 3 | SBN3-6 | 250 | 90 | 20 | SBl(N)3-6 1 1 7 6 - 9 4 5 - 4 2 2 6 - 2 4 317 606 342 631 317 68 177 141 297 30.6 27 5 | OCR整理；數值需人工複核 | 傑平 立式揚水多段泵.pdf.pdf | 性能曲線圖；型號說明；材質表；結構圖；外型尺寸圖；逐型號馬達電流、尺寸及重量表
傑平 | SB/SBI/SBN | SBI | 3 | SBI3-7 | 250 | 90 | 20 | SBl(N)3-7 1.1 7.6 - 8.9 4.5 - 4.2 2.6 - 2.4 335 624 360 649 335 624 177 141 30.0 31.0 27.9 | OCR整理；數值需人工複核 | 傑平 立式揚水多段泵.pdf.pdf | 性能曲線圖；型號說明；材質表；結構圖；外型尺寸圖；逐型號馬達電流、尺寸及重量表
傑平 | SB/SBI/SBN | SBN | 3 | SBN3-7 | 250 | 90 | 20 | SBl(N)3-7 1.1 7.6 - 8.9 4.5 - 4.2 2.6 - 2.4 335 624 360 649 335 624 177 141 30.0 31.0 27.9 | OCR整理；數值需人工複核 | 傑平 立式揚水多段泵.pdf.pdf | 性能曲線圖；型號說明；材質表；結構圖；外型尺寸圖；逐型號馬達電流、尺寸及重量表
傑平 | SB/SBI/SBN | SBI | 3 | SBI3-8 | 250 | 90 | 20 | SBl(N)3-8 1 1 7 6 - 9 4 5 - 4 2 2 6 - 2 4 353 642 378 667 353 6'19 177 141 30 4 31 3 28 2 | OCR整理；數值需人工複核 | 傑平 立式揚水多段泵.pdf.pdf | 性能曲線圖；型號說明；材質表；結構圖；外型尺寸圖；逐型號馬達電流、尺寸及重量表
傑平 | SB/SBI/SBN | SBN | 3 | SBN3-8 | 250 | 90 | 20 | SBl(N)3-8 1 1 7 6 - 9 4 5 - 4 2 2 6 - 2 4 353 642 378 667 353 6'19 177 141 30 4 31 3 28 2 | OCR整理；數值需人工複核 | 傑平 立式揚水多段泵.pdf.pdf | 性能曲線圖；型號說明；材質表；結構圖；外型尺寸圖；逐型號馬達電流、尺寸及重量表
傑平 | SB/SBI/SBN | SBI | 3 | SBI3-9 | 250 | 90 | 20 | SBl(N)3-9 1.5 2 0 9 6 - 97 5 9 - 6 1 3 4 - 3 5 387 682 412 707 387 682 177 141 34.9 35.9 32 8 | OCR整理；數值需人工複核 | 傑平 立式揚水多段泵.pdf.pdf | 性能曲線圖；型號說明；材質表；結構圖；外型尺寸圖；逐型號馬達電流、尺寸及重量表
傑平 | SB/SBI/SBN | SBN | 3 | SBN3-9 | 250 | 90 | 20 | SBl(N)3-9 1.5 2 0 9 6 - 97 5 9 - 6 1 3 4 - 3 5 387 682 412 707 387 682 177 141 34.9 35.9 32 8 | OCR整理；數值需人工複核 | 傑平 立式揚水多段泵.pdf.pdf | 性能曲線圖；型號說明；材質表；結構圖；外型尺寸圖；逐型號馬達電流、尺寸及重量表
傑平 | SB/SBI/SBN | SBI | 3 | SBI3-10 | 250 | 90 | 20 | SBl(N)3-10 1.5 2.0 9.6 - 97 5.9 - 6.1 3.4 - 3.5 405 700 430 725 405 700 177 141 35.3 36.2 33.1 | OCR整理；數值需人工複核 | 傑平 立式揚水多段泵.pdf.pdf | 性能曲線圖；型號說明；材質表；結構圖；外型尺寸圖；逐型號馬達電流、尺寸及重量表
傑平 | SB/SBI/SBN | SBN | 3 | SBN3-10 | 250 | 90 | 20 | SBl(N)3-10 1.5 2.0 9.6 - 97 5.9 - 6.1 3.4 - 3.5 405 700 430 725 405 700 177 141 35.3 36.2 33.1 | OCR整理；數值需人工複核 | 傑平 立式揚水多段泵.pdf.pdf | 性能曲線圖；型號說明；材質表；結構圖；外型尺寸圖；逐型號馬達電流、尺寸及重量表
傑平 | SB/SBI/SBN | SBI | 3 | SBI3-11 | 250 | 90 | 20 | SBl(N)3-11 1 5 2 0 9 6 - 97 5 9 - 6 1 3 4 - 3 5 423 718 448 743 423 718 177 141 357 36.5 33 4 | OCR整理；數值需人工複核 | 傑平 立式揚水多段泵.pdf.pdf | 性能曲線圖；型號說明；材質表；結構圖；外型尺寸圖；逐型號馬達電流、尺寸及重量表
傑平 | SB/SBI/SBN | SBN | 3 | SBN3-11 | 250 | 90 | 20 | SBl(N)3-11 1 5 2 0 9 6 - 97 5 9 - 6 1 3 4 - 3 5 423 718 448 743 423 718 177 141 357 36.5 33 4 | OCR整理；數值需人工複核 | 傑平 立式揚水多段泵.pdf.pdf | 性能曲線圖；型號說明；材質表；結構圖；外型尺寸圖；逐型號馬達電流、尺寸及重量表
傑平 | SB/SBI/SBN | SBI | 3 | SBI3-12 | 250 | 90 | 20 | SBl(N)3-12 2.2 3.0 13.8 - 12.5 8.6 - 7.9 5.0 - 4.6 441 736 466 761 441 736 177 141 37.9 .8 357 | OCR整理；數值需人工複核 | 傑平 立式揚水多段泵.pdf.pdf | 性能曲線圖；型號說明；材質表；結構圖；外型尺寸圖；逐型號馬達電流、尺寸及重量表
傑平 | SB/SBI/SBN | SBN | 3 | SBN3-12 | 250 | 90 | 20 | SBl(N)3-12 2.2 3.0 13.8 - 12.5 8.6 - 7.9 5.0 - 4.6 441 736 466 761 441 736 177 141 37.9 .8 357 | OCR整理；數值需人工複核 | 傑平 立式揚水多段泵.pdf.pdf | 性能曲線圖；型號說明；材質表；結構圖；外型尺寸圖；逐型號馬達電流、尺寸及重量表
傑平 | SB/SBI/SBN | SBI | 3 | SBI3-13 | 250 | 90 | 20 | SBl(N)3-13 22 3 0 13 8 - 12 5 8 6 - 7 9 5 0 - 4 6 459 754 484 779 459 7 177 141 38.3 392 36 1 | OCR整理；數值需人工複核 | 傑平 立式揚水多段泵.pdf.pdf | 性能曲線圖；型號說明；材質表；結構圖；外型尺寸圖；逐型號馬達電流、尺寸及重量表
傑平 | SB/SBI/SBN | SBN | 3 | SBN3-13 | 250 | 90 | 20 | SBl(N)3-13 22 3 0 13 8 - 12 5 8 6 - 7 9 5 0 - 4 6 459 754 484 779 459 7 177 141 38.3 392 36 1 | OCR整理；數值需人工複核 | 傑平 立式揚水多段泵.pdf.pdf | 性能曲線圖；型號說明；材質表；結構圖；外型尺寸圖；逐型號馬達電流、尺寸及重量表
傑平 | SB/SBI/SBN | SBI | 3 | SBI3-15 | 250 | 90 | 20 | SBl(N)3-15 2.2 3.0 13.8 - 12.5 8.6 - 7.9 5.0 - 4.6 495 790 520 815 495 78 177 141 38.9 39.9 8.8 | OCR整理；數值需人工複核 | 傑平 立式揚水多段泵.pdf.pdf | 性能曲線圖；型號說明；材質表；結構圖；外型尺寸圖；逐型號馬達電流、尺寸及重量表
傑平 | SB/SBI/SBN | SBN | 3 | SBN3-15 | 250 | 90 | 20 | SBl(N)3-15 2.2 3.0 13.8 - 12.5 8.6 - 7.9 5.0 - 4.6 495 790 520 815 495 78 177 141 38.9 39.9 8.8 | OCR整理；數值需人工複核 | 傑平 立式揚水多段泵.pdf.pdf | 性能曲線圖；型號說明；材質表；結構圖；外型尺寸圖；逐型號馬達電流、尺寸及重量表
傑平 | SB/SBI/SBN | SBI | 3 | SBI3-17 | 250 | 90 | 20 | SBl(N)3-17 22 3 0 13 8 - 12 5 8 6 - 7 9 5 0 - 4 6 531 826 556 851 177 141 397 40.6 | OCR整理；數值需人工複核 | 傑平 立式揚水多段泵.pdf.pdf | 性能曲線圖；型號說明；材質表；結構圖；外型尺寸圖；逐型號馬達電流、尺寸及重量表
傑平 | SB/SBI/SBN | SBN | 3 | SBN3-17 | 250 | 90 | 20 | SBl(N)3-17 22 3 0 13 8 - 12 5 8 6 - 7 9 5 0 - 4 6 531 826 556 851 177 141 397 40.6 | OCR整理；數值需人工複核 | 傑平 立式揚水多段泵.pdf.pdf | 性能曲線圖；型號說明；材質表；結構圖；外型尺寸圖；逐型號馬達電流、尺寸及重量表
傑平 | SB/SBI/SBN | SBI | 3 | SBI3-19 | 250 | 90 | 20 | SBl(N)3-19 3 4.0 1 1 .4 -10.5 6.6 - 6.1 6.5 - 6.1 3.8 - 3.5 572 888 597 913 197 147 49.0 49.9 | OCR整理；數值需人工複核 | 傑平 立式揚水多段泵.pdf.pdf | 性能曲線圖；型號說明；材質表；結構圖；外型尺寸圖；逐型號馬達電流、尺寸及重量表
傑平 | SB/SBI/SBN | SBN | 3 | SBN3-19 | 250 | 90 | 20 | SBl(N)3-19 3 4.0 1 1 .4 -10.5 6.6 - 6.1 6.5 - 6.1 3.8 - 3.5 572 888 597 913 197 147 49.0 49.9 | OCR整理；數值需人工複核 | 傑平 立式揚水多段泵.pdf.pdf | 性能曲線圖；型號說明；材質表；結構圖；外型尺寸圖；逐型號馬達電流、尺寸及重量表
傑平 | SB/SBI/SBN | SBI | 3 | SBI3-21 | 250 | 90 | 20 | SBl(N)3-21 3 4 0 1 1 4 -10 5 6 6 - 6 1 6 5 - 61 3 8 -3 5 608 924 633 949 197 147 497 507 | OCR整理；數值需人工複核 | 傑平 立式揚水多段泵.pdf.pdf | 性能曲線圖；型號說明；材質表；結構圖；外型尺寸圖；逐型號馬達電流、尺寸及重量表
傑平 | SB/SBI/SBN | SBN | 3 | SBN3-21 | 250 | 90 | 20 | SBl(N)3-21 3 4 0 1 1 4 -10 5 6 6 - 6 1 6 5 - 61 3 8 -3 5 608 924 633 949 197 147 497 507 | OCR整理；數值需人工複核 | 傑平 立式揚水多段泵.pdf.pdf | 性能曲線圖；型號說明；材質表；結構圖；外型尺寸圖；逐型號馬達電流、尺寸及重量表
傑平 | SB/SBI/SBN | SBI | 3 | SBI3-23 | 250 | 90 | 20 | SBl(N)3-23 3 4.0 1 1 .4 -10.5 6.6 - 6.1 6.5 - 6.1 3.8 - 3.5 6h4 960 669 985 197 147 50.5 51.4 | OCR整理；數值需人工複核 | 傑平 立式揚水多段泵.pdf.pdf | 性能曲線圖；型號說明；材質表；結構圖；外型尺寸圖；逐型號馬達電流、尺寸及重量表
傑平 | SB/SBI/SBN | SBN | 3 | SBN3-23 | 250 | 90 | 20 | SBl(N)3-23 3 4.0 1 1 .4 -10.5 6.6 - 6.1 6.5 - 6.1 3.8 - 3.5 6h4 960 669 985 197 147 50.5 51.4 | OCR整理；數值需人工複核 | 傑平 立式揚水多段泵.pdf.pdf | 性能曲線圖；型號說明；材質表；結構圖；外型尺寸圖；逐型號馬達電流、尺寸及重量表
傑平 | SB/SBI/SBN | SBI | 3 | SBI3-25 | 250 | 90 | 20 | SBl(N)3-25 4 5 5 1 1 .4 -10 5 8 2 - 7 5 8 4 - 72 4 8 · 42 680 1006 705 1031 220 161 552 56.1 | OCR整理；數值需人工複核 | 傑平 立式揚水多段泵.pdf.pdf | 性能曲線圖；型號說明；材質表；結構圖；外型尺寸圖；逐型號馬達電流、尺寸及重量表
傑平 | SB/SBI/SBN | SBN | 3 | SBN3-25 | 250 | 90 | 20 | SBl(N)3-25 4 5 5 1 1 .4 -10 5 8 2 - 7 5 8 4 - 72 4 8 · 42 680 1006 705 1031 220 161 552 56.1 | OCR整理；數值需人工複核 | 傑平 立式揚水多段泵.pdf.pdf | 性能曲線圖；型號說明；材質表；結構圖；外型尺寸圖；逐型號馬達電流、尺寸及重量表
傑平 | SB/SBI/SBN | SB | 5 | SB5-2 | 250 | 167 | 21 | SB5-2 0.55 0.75 8.0 / 4 0 2 4 - 2 4 1 .4 - 1 .4 279 474 254 449 141 1 1 5 23.8 19.5 | OCR整理；數值需人工複核 | 傑平 立式揚水多段泵.pdf.pdf | 性能曲線圖；型號說明；材質表；結構圖；外型尺寸圖；逐型號馬達電流、尺寸及重量表
傑平 | SB/SBI/SBN | SB | 5 | SB5-3 | 250 | 167 | 21 | SB5-3 7.6 - 8 9 4 5 - 4 2 2 6 - 2 4 312 601 287 576 177 141 33 1 28.8 | OCR整理；數值需人工複核 | 傑平 立式揚水多段泵.pdf.pdf | 性能曲線圖；型號說明；材質表；結構圖；外型尺寸圖；逐型號馬達電流、尺寸及重量表
傑平 | SB/SBI/SBN | SB | 5 | SB5-4 | 250 | 167 | 21 | SB5-4 7.6 - 8.9 4 5 - 4 2 2.6 - 2.4 339 628 314 603 1 141 33.6 29 3 | OCR整理；數值需人工複核 | 傑平 立式揚水多段泵.pdf.pdf | 性能曲線圖；型號說明；材質表；結構圖；外型尺寸圖；逐型號馬達電流、尺寸及重量表
傑平 | SB/SBI/SBN | SB | 5 | SB5-5 | 250 | 167 | 21 | SB5-5 1 .5 2.0 9.6 - 9.7 5 9 - 6 1 3.4 - 3.5 382 677 357 652 1 141 38.2 33.9 | OCR整理；數值需人工複核 | 傑平 立式揚水多段泵.pdf.pdf | 性能曲線圖；型號說明；材質表；結構圖；外型尺寸圖；逐型號馬達電流、尺寸及重量表
傑平 | SB/SBI/SBN | SB | 5 | SB5-6 | 250 | 167 | 21 | SB5-6 2.2 3.0 13 8 - 12 5 8 6 - 丆 9 5 0 - 4 6 409 704 384 679 177 141 40 6 36 3 | OCR整理；數值需人工複核 | 傑平 立式揚水多段泵.pdf.pdf | 性能曲線圖；型號說明；材質表；結構圖；外型尺寸圖；逐型號馬達電流、尺寸及重量表
傑平 | SB/SBI/SBN | SB | 5 | SB5-7 | 250 | 167 | 21 | SB5-7 2.2 3.0 13.8 - 12.5 8.6 - 丆 9 5.0 - 4.6 436 731 41 1 706 177 141 41.1 36.8 | OCR整理；數值需人工複核 | 傑平 立式揚水多段泵.pdf.pdf | 性能曲線圖；型號說明；材質表；結構圖；外型尺寸圖；逐型號馬達電流、尺寸及重量表
傑平 | SB/SBI/SBN | SB | 5 | SB5-8 | 250 | 167 | 21 | SB5-8 2.2 3.0 13 8 - 12 5 8 6 - 7 9 5 0 - 4 6 463 758 438 733 177 141 41 6 37 3 | OCR整理；數值需人工複核 | 傑平 立式揚水多段泵.pdf.pdf | 性能曲線圖；型號說明；材質表；結構圖；外型尺寸圖；逐型號馬達電流、尺寸及重量表
傑平 | SB/SBI/SBN | SB | 5 | SB5-9 | 250 | 167 | 21 | SB5-9 2.2 3.0 13.8 - 12.5 8.6 - 丆 9 5.0 - 4.6 490 785 465 760 177 141 42.1 37.8 | OCR整理；數值需人工複核 | 傑平 立式揚水多段泵.pdf.pdf | 性能曲線圖；型號說明；材質表；結構圖；外型尺寸圖；逐型號馬達電流、尺寸及重量表
傑平 | SB/SBI/SBN | SB | 5 | SB5-10 | 250 | 167 | 21 | SB5-10 3 4.0 11.4 -10 5 6 6 - 6 1 6 5 - 6 1 3 8 - 3 5 521 837 496 812 197 147 51 6 47 3 | OCR整理；數值需人工複核 | 傑平 立式揚水多段泵.pdf.pdf | 性能曲線圖；型號說明；材質表；結構圖；外型尺寸圖；逐型號馬達電流、尺寸及重量表
傑平 | SB/SBI/SBN | SB | 5 | SB5-11 | 250 | 167 | 21 | SB5-11 3 4.0 1 1 .4 -10.5 6.6 - 6.1 6.5 - 6.1 3.8 -3.5 548 864 523 839 197 147 52.1 47.8 | OCR整理；數值需人工複核 | 傑平 立式揚水多段泵.pdf.pdf | 性能曲線圖；型號說明；材質表；結構圖；外型尺寸圖；逐型號馬達電流、尺寸及重量表
傑平 | SB/SBI/SBN | SB | 5 | SB5-12 | 250 | 167 | 21 | SB5-12 3 4.0 11.4 -10 5 6 6 - 6 1 6 5 - 6 1 3 8 - 3 5 575 891 550 866 197 147 52.6 48 3 | OCR整理；數值需人工複核 | 傑平 立式揚水多段泵.pdf.pdf | 性能曲線圖；型號說明；材質表；結構圖；外型尺寸圖；逐型號馬達電流、尺寸及重量表
傑平 | SB/SBI/SBN | SB | 5 | SB5-13 | 250 | 167 | 21 | SB5-13 4 5.5 14.2 - 13.0 8.2 - 7.5 8.4 - 丆 2 4.8 - 4.2 602 928 577 903 220 161 57.1 52.8 | OCR整理；數值需人工複核 | 傑平 立式揚水多段泵.pdf.pdf | 性能曲線圖；型號說明；材質表；結構圖；外型尺寸圖；逐型號馬達電流、尺寸及重量表
傑平 | SB/SBI/SBN | SB | 5 | SB5-14 | 250 | 167 | 21 | SB5-14 4 5.5 14 2 - 13 0 8 2 - 7 5 8 4 - 7 2 4 8 - 4 2 629 955 604 930 220 161 577 53 4 | OCR整理；數值需人工複核 | 傑平 立式揚水多段泵.pdf.pdf | 性能曲線圖；型號說明；材質表；結構圖；外型尺寸圖；逐型號馬達電流、尺寸及重量表
傑平 | SB/SBI/SBN | SB | 5 | SB5-15 | 250 | 167 | 21 | SB5-15 4 5.5 14.2 - 13.0 8.2 - 7.5 8.4 - 丆 2 4.8 - 4.2 656 982 631 957 220 161 58.1 53.8 | OCR整理；數值需人工複核 | 傑平 立式揚水多段泵.pdf.pdf | 性能曲線圖；型號說明；材質表；結構圖；外型尺寸圖；逐型號馬達電流、尺寸及重量表
傑平 | SB/SBI/SBN | SB | 5 | SB5-16 | 250 | 167 | 21 | SB5-16 4 5.5 14 2 - 13 0 8 2 - 7 5 8 4 - 7 2 4 8 - 4 2 683 1009 658 984 220 161 58 7 54 4 | OCR整理；數值需人工複核 | 傑平 立式揚水多段泵.pdf.pdf | 性能曲線圖；型號說明；材質表；結構圖；外型尺寸圖；逐型號馬達電流、尺寸及重量表
傑平 | SB/SBI/SBN | SB | 5 | SB5-18 | 250 | 167 | 21 | SB5-18 5.5 7.5 18.5 - 15.8 107 - 9.1 107 - 9.4 6.2 - 5.4 767 1 129 235 197 300 80.6 | OCR整理；數值需人工複核 | 傑平 立式揚水多段泵.pdf.pdf | 性能曲線圖；型號說明；材質表；結構圖；外型尺寸圖；逐型號馬達電流、尺寸及重量表
傑平 | SB/SBI/SBN | SB | 5 | SB5-20 | 250 | 167 | 21 | SB5-20 5.5 7.5 18 5 - 15 8 107 - 9 1 1 0 7 - 9 4 6 2 - 5 4 821 1 183 235 197 300 81 8 | OCR整理；數值需人工複核 | 傑平 立式揚水多段泵.pdf.pdf | 性能曲線圖；型號說明；材質表；結構圖；外型尺寸圖；逐型號馬達電流、尺寸及重量表
傑平 | SB/SBI/SBN | SB | 5 | SB5-22 | 250 | 167 | 21 | SB5-22 5.5 7.5 18.5 - 15.8 107 - 9.1 107 - 9.4 6.2 - 5.4 875 1237 235 197 300 82.7 | OCR整理；數值需人工複核 | 傑平 立式揚水多段泵.pdf.pdf | 性能曲線圖；型號說明；材質表；結構圖；外型尺寸圖；逐型號馬達電流、尺寸及重量表
傑平 | SB/SBI/SBN | SB | 5 | SB5-24 | 250 | 167 | 21 | SB5-24 7.5 10 247 - 21 6 14 3 - 12 5 14 4 - 12 8 8 3 - 7 4 929 1334 235 197 300 89 6 | OCR整理；數值需人工複核 | 傑平 立式揚水多段泵.pdf.pdf | 性能曲線圖；型號說明；材質表；結構圖；外型尺寸圖；逐型號馬達電流、尺寸及重量表
傑平 | SB/SBI/SBN | SBI | 5 | SBI5-2 | 250 | 167 | 22 | SBl(N)5-2 0 55 0 · 75 8 0 / 4 · 0 2 4 - 2 · 4 1 .4 - 1 · 4 257 452 282 477 257 452 141 1 1 5 197 20.6 174 | OCR整理；數值需人工複核 | 傑平 立式揚水多段泵.pdf.pdf | 性能曲線圖；型號說明；材質表；結構圖；外型尺寸圖；逐型號馬達電流、尺寸及重量表
傑平 | SB/SBI/SBN | SBN | 5 | SBN5-2 | 250 | 167 | 22 | SBl(N)5-2 0 55 0 · 75 8 0 / 4 · 0 2 4 - 2 · 4 1 .4 - 1 · 4 257 452 282 477 257 452 141 1 1 5 197 20.6 174 | OCR整理；數值需人工複核 | 傑平 立式揚水多段泵.pdf.pdf | 性能曲線圖；型號說明；材質表；結構圖；外型尺寸圖；逐型號馬達電流、尺寸及重量表
傑平 | SB/SBI/SBN | SBI | 5 | SBI5-3 | 250 | 167 | 22 | SBl(N)5-3 1 . 1 7 6 一 8.9 4.5 一 4.2 2.6 一 2.4 290 579 315 604 290 579 177 141 29.0 30.0 26.8 | OCR整理；數值需人工複核 | 傑平 立式揚水多段泵.pdf.pdf | 性能曲線圖；型號說明；材質表；結構圖；外型尺寸圖；逐型號馬達電流、尺寸及重量表
傑平 | SB/SBI/SBN | SBN | 5 | SBN5-3 | 250 | 167 | 22 | SBl(N)5-3 1 . 1 7 6 一 8.9 4.5 一 4.2 2.6 一 2.4 290 579 315 604 290 579 177 141 29.0 30.0 26.8 | OCR整理；數值需人工複核 | 傑平 立式揚水多段泵.pdf.pdf | 性能曲線圖；型號說明；材質表；結構圖；外型尺寸圖；逐型號馬達電流、尺寸及重量表
傑平 | SB/SBI/SBN | SBI | 5 | SBI5-4 | 250 | 167 | 22 | SBl(N)5-4 1 1 7 · 6 - 8.9 4 5 - 4 · 2 2.6 - 2 · 4 317 606 342 631 317 606 177 141 29.6 30 · 5 27 , 3 | OCR整理；數值需人工複核 | 傑平 立式揚水多段泵.pdf.pdf | 性能曲線圖；型號說明；材質表；結構圖；外型尺寸圖；逐型號馬達電流、尺寸及重量表
傑平 | SB/SBI/SBN | SBN | 5 | SBN5-4 | 250 | 167 | 22 | SBl(N)5-4 1 1 7 · 6 - 8.9 4 5 - 4 · 2 2.6 - 2 · 4 317 606 342 631 317 606 177 141 29.6 30 · 5 27 , 3 | OCR整理；數值需人工複核 | 傑平 立式揚水多段泵.pdf.pdf | 性能曲線圖；型號說明；材質表；結構圖；外型尺寸圖；逐型號馬達電流、尺寸及重量表
傑平 | SB/SBI/SBN | SBI | 5 | SBI5-5 | 250 | 167 | 22 | SBl(N)5-5 1 , 5 2 , 0 9 , 6 - 97 5 , 9 - 6 , 1 34 - 3 , 5 360 655 385 680 360 655 177 141 3 生 3 35 , 3 32.1 | OCR整理；數值需人工複核 | 傑平 立式揚水多段泵.pdf.pdf | 性能曲線圖；型號說明；材質表；結構圖；外型尺寸圖；逐型號馬達電流、尺寸及重量表
傑平 | SB/SBI/SBN | SBN | 5 | SBN5-5 | 250 | 167 | 22 | SBl(N)5-5 1 , 5 2 , 0 9 , 6 - 97 5 , 9 - 6 , 1 34 - 3 , 5 360 655 385 680 360 655 177 141 3 生 3 35 , 3 32.1 | OCR整理；數值需人工複核 | 傑平 立式揚水多段泵.pdf.pdf | 性能曲線圖；型號說明；材質表；結構圖；外型尺寸圖；逐型號馬達電流、尺寸及重量表
傑平 | SB/SBI/SBN | SBI | 5 | SBI5-6 | 250 | 167 | 22 | SBl(N)5-6 2.2 3.0 13.8 - 12.5 8.6 - 7.9 5.0 - 4.6 387 682 412 707 387 682 177 141 36.6 37.6 34.4 | OCR整理；數值需人工複核 | 傑平 立式揚水多段泵.pdf.pdf | 性能曲線圖；型號說明；材質表；結構圖；外型尺寸圖；逐型號馬達電流、尺寸及重量表
傑平 | SB/SBI/SBN | SBN | 5 | SBN5-6 | 250 | 167 | 22 | SBl(N)5-6 2.2 3.0 13.8 - 12.5 8.6 - 7.9 5.0 - 4.6 387 682 412 707 387 682 177 141 36.6 37.6 34.4 | OCR整理；數值需人工複核 | 傑平 立式揚水多段泵.pdf.pdf | 性能曲線圖；型號說明；材質表；結構圖；外型尺寸圖；逐型號馬達電流、尺寸及重量表
傑平 | SB/SBI/SBN | SBI | 5 | SBI5-7 | 250 | 167 | 22 | SBl(N)5-7 2 , 2 3 , 0 13 , 8 - 12 , 5 8 , 6 - 7 , 9 5 , 0 - 4 , 6 414 709 439 734 414 709 177 141 37 , 1 38 , 1 34.9 | OCR整理；數值需人工複核 | 傑平 立式揚水多段泵.pdf.pdf | 性能曲線圖；型號說明；材質表；結構圖；外型尺寸圖；逐型號馬達電流、尺寸及重量表
傑平 | SB/SBI/SBN | SBN | 5 | SBN5-7 | 250 | 167 | 22 | SBl(N)5-7 2 , 2 3 , 0 13 , 8 - 12 , 5 8 , 6 - 7 , 9 5 , 0 - 4 , 6 414 709 439 734 414 709 177 141 37 , 1 38 , 1 34.9 | OCR整理；數值需人工複核 | 傑平 立式揚水多段泵.pdf.pdf | 性能曲線圖；型號說明；材質表；結構圖；外型尺寸圖；逐型號馬達電流、尺寸及重量表
傑平 | SB/SBI/SBN | SBI | 5 | SBI5-8 | 250 | 167 | 22 | SBl(N)5-8 2.2 3.0 13.8 - 12.5 8.6 - 7.9 5.0 - 4.6 441 736 466 761 441 736 177 141 377 38.6 35.4 | OCR整理；數值需人工複核 | 傑平 立式揚水多段泵.pdf.pdf | 性能曲線圖；型號說明；材質表；結構圖；外型尺寸圖；逐型號馬達電流、尺寸及重量表
傑平 | SB/SBI/SBN | SBN | 5 | SBN5-8 | 250 | 167 | 22 | SBl(N)5-8 2.2 3.0 13.8 - 12.5 8.6 - 7.9 5.0 - 4.6 441 736 466 761 441 736 177 141 377 38.6 35.4 | OCR整理；數值需人工複核 | 傑平 立式揚水多段泵.pdf.pdf | 性能曲線圖；型號說明；材質表；結構圖；外型尺寸圖；逐型號馬達電流、尺寸及重量表
傑平 | SB/SBI/SBN | SBI | 5 | SBI5-9 | 250 | 167 | 22 | SBl(N)5-9 2 , 2 3 , 0 13 , 8 - 12 , 5 8 , 6 - 7 , 9 5 , 0 - 4 , 6 468 763 493 788 468 763 177 141 38 , 2 39 , 2 35.9 | OCR整理；數值需人工複核 | 傑平 立式揚水多段泵.pdf.pdf | 性能曲線圖；型號說明；材質表；結構圖；外型尺寸圖；逐型號馬達電流、尺寸及重量表
傑平 | SB/SBI/SBN | SBN | 5 | SBN5-9 | 250 | 167 | 22 | SBl(N)5-9 2 , 2 3 , 0 13 , 8 - 12 , 5 8 , 6 - 7 , 9 5 , 0 - 4 , 6 468 763 493 788 468 763 177 141 38 , 2 39 , 2 35.9 | OCR整理；數值需人工複核 | 傑平 立式揚水多段泵.pdf.pdf | 性能曲線圖；型號說明；材質表；結構圖；外型尺寸圖；逐型號馬達電流、尺寸及重量表
傑平 | SB/SBI/SBN | SBI | 5 | SBI5-10 | 250 | 167 | 22 | SBl(N)5-10 3 4.0 1 1 .4 - 10.5 6.6 - 6.1 6.5 - 6.1 3.8 - 3.5 500 816 525 841 500 816 197 147 47.4 48.3 45.1 | OCR整理；數值需人工複核 | 傑平 立式揚水多段泵.pdf.pdf | 性能曲線圖；型號說明；材質表；結構圖；外型尺寸圖；逐型號馬達電流、尺寸及重量表
傑平 | SB/SBI/SBN | SBN | 5 | SBN5-10 | 250 | 167 | 22 | SBl(N)5-10 3 4.0 1 1 .4 - 10.5 6.6 - 6.1 6.5 - 6.1 3.8 - 3.5 500 816 525 841 500 816 197 147 47.4 48.3 45.1 | OCR整理；數值需人工複核 | 傑平 立式揚水多段泵.pdf.pdf | 性能曲線圖；型號說明；材質表；結構圖；外型尺寸圖；逐型號馬達電流、尺寸及重量表
傑平 | SB/SBI/SBN | SBI | 5 | SBI5-11 | 250 | 167 | 22 | SBl(N)5-11 3 4 , 0 1 1 4 - 10 , 5 6 , 6 - 6 , 1 6.5 - 6.1 3.8 -3 5 527 843 552 868 527 843 197 147 47 , 9 48 , 8 45.6 | OCR整理；數值需人工複核 | 傑平 立式揚水多段泵.pdf.pdf | 性能曲線圖；型號說明；材質表；結構圖；外型尺寸圖；逐型號馬達電流、尺寸及重量表
傑平 | SB/SBI/SBN | SBN | 5 | SBN5-11 | 250 | 167 | 22 | SBl(N)5-11 3 4 , 0 1 1 4 - 10 , 5 6 , 6 - 6 , 1 6.5 - 6.1 3.8 -3 5 527 843 552 868 527 843 197 147 47 , 9 48 , 8 45.6 | OCR整理；數值需人工複核 | 傑平 立式揚水多段泵.pdf.pdf | 性能曲線圖；型號說明；材質表；結構圖；外型尺寸圖；逐型號馬達電流、尺寸及重量表
傑平 | SB/SBI/SBN | SBI | 5 | SBI5-12 | 250 | 167 | 22 | SBl(N)5-12 3 4.0 1 1 .4 - 10.5 6.6 - 6.1 6.5 - 6.1 3.8 - 3.5 554 870 579 895 554 870 197 147 48.4 49.4 46.2 | OCR整理；數值需人工複核 | 傑平 立式揚水多段泵.pdf.pdf | 性能曲線圖；型號說明；材質表；結構圖；外型尺寸圖；逐型號馬達電流、尺寸及重量表
傑平 | SB/SBI/SBN | SBN | 5 | SBN5-12 | 250 | 167 | 22 | SBl(N)5-12 3 4.0 1 1 .4 - 10.5 6.6 - 6.1 6.5 - 6.1 3.8 - 3.5 554 870 579 895 554 870 197 147 48.4 49.4 46.2 | OCR整理；數值需人工複核 | 傑平 立式揚水多段泵.pdf.pdf | 性能曲線圖；型號說明；材質表；結構圖；外型尺寸圖；逐型號馬達電流、尺寸及重量表
傑平 | SB/SBI/SBN | SBI | 5 | SBI5-13 | 250 | 167 | 22 | SBl(N)5-13 4 5 , 5 14 , 2 - 13 , 0 2 - 7 , 5 8.4 - 7.2 4.8 - 4 2 581 907 606 932 581 907 220 161 53 , 0 53 , 9 507 | OCR整理；數值需人工複核 | 傑平 立式揚水多段泵.pdf.pdf | 性能曲線圖；型號說明；材質表；結構圖；外型尺寸圖；逐型號馬達電流、尺寸及重量表
傑平 | SB/SBI/SBN | SBN | 5 | SBN5-13 | 250 | 167 | 22 | SBl(N)5-13 4 5 , 5 14 , 2 - 13 , 0 2 - 7 , 5 8.4 - 7.2 4.8 - 4 2 581 907 606 932 581 907 220 161 53 , 0 53 , 9 507 | OCR整理；數值需人工複核 | 傑平 立式揚水多段泵.pdf.pdf | 性能曲線圖；型號說明；材質表；結構圖；外型尺寸圖；逐型號馬達電流、尺寸及重量表
傑平 | SB/SBI/SBN | SBI | 5 | SBI5-14 | 250 | 167 | 22 | SBl(N)5-14 4 5.5 14.2 - 13.0 8.2 - 7.5 8.4 - 7.2 4.8 - 4.2 608 934 633 959 608 934 220 161 53.5 54.5 51 .3 | OCR整理；數值需人工複核 | 傑平 立式揚水多段泵.pdf.pdf | 性能曲線圖；型號說明；材質表；結構圖；外型尺寸圖；逐型號馬達電流、尺寸及重量表
傑平 | SB/SBI/SBN | SBN | 5 | SBN5-14 | 250 | 167 | 22 | SBl(N)5-14 4 5.5 14.2 - 13.0 8.2 - 7.5 8.4 - 7.2 4.8 - 4.2 608 934 633 959 608 934 220 161 53.5 54.5 51 .3 | OCR整理；數值需人工複核 | 傑平 立式揚水多段泵.pdf.pdf | 性能曲線圖；型號說明；材質表；結構圖；外型尺寸圖；逐型號馬達電流、尺寸及重量表
傑平 | SB/SBI/SBN | SBI | 5 | SBI5-15 | 250 | 167 | 22 | SBl(N)5-15 4 5 , 5 14 , 2 - 13 , 0 2 - 7 , 5 8.4 - 7.2 4.8 - 4 2 635 961 660 986 635 961 220 161 5 1 55 , 0 51.8 | OCR整理；數值需人工複核 | 傑平 立式揚水多段泵.pdf.pdf | 性能曲線圖；型號說明；材質表；結構圖；外型尺寸圖；逐型號馬達電流、尺寸及重量表
傑平 | SB/SBI/SBN | SBN | 5 | SBN5-15 | 250 | 167 | 22 | SBl(N)5-15 4 5 , 5 14 , 2 - 13 , 0 2 - 7 , 5 8.4 - 7.2 4.8 - 4 2 635 961 660 986 635 961 220 161 5 1 55 , 0 51.8 | OCR整理；數值需人工複核 | 傑平 立式揚水多段泵.pdf.pdf | 性能曲線圖；型號說明；材質表；結構圖；外型尺寸圖；逐型號馬達電流、尺寸及重量表
傑平 | SB/SBI/SBN | SBI | 5 | SBI5-16 | 250 | 167 | 22 | SBl(N)5-16 4 5.5 14.2 - 13.0 8.2 - 7.5 8.4 - 7.2 4.8 - 4.2 662 988 687 1 013 662 988 220 161 54.6 55.6 52.4 | OCR整理；數值需人工複核 | 傑平 立式揚水多段泵.pdf.pdf | 性能曲線圖；型號說明；材質表；結構圖；外型尺寸圖；逐型號馬達電流、尺寸及重量表
傑平 | SB/SBI/SBN | SBN | 5 | SBN5-16 | 250 | 167 | 22 | SBl(N)5-16 4 5.5 14.2 - 13.0 8.2 - 7.5 8.4 - 7.2 4.8 - 4.2 662 988 687 1 013 662 988 220 161 54.6 55.6 52.4 | OCR整理；數值需人工複核 | 傑平 立式揚水多段泵.pdf.pdf | 性能曲線圖；型號說明；材質表；結構圖；外型尺寸圖；逐型號馬達電流、尺寸及重量表
傑平 | SB/SBI/SBN | SBI | 5 | SBI5-18 | 250 | 167 | 22 | SBl(N)5-18 5 , 5 7 , 5 18 , 5 - 15 , 8 107 - 9 , 1 107 - 9 4 6 2 - 5 4 745 1 107 770 1 132 235 197 300 76 , 5 77 , 5 | OCR整理；數值需人工複核 | 傑平 立式揚水多段泵.pdf.pdf | 性能曲線圖；型號說明；材質表；結構圖；外型尺寸圖；逐型號馬達電流、尺寸及重量表
傑平 | SB/SBI/SBN | SBN | 5 | SBN5-18 | 250 | 167 | 22 | SBl(N)5-18 5 , 5 7 , 5 18 , 5 - 15 , 8 107 - 9 , 1 107 - 9 4 6 2 - 5 4 745 1 107 770 1 132 235 197 300 76 , 5 77 , 5 | OCR整理；數值需人工複核 | 傑平 立式揚水多段泵.pdf.pdf | 性能曲線圖；型號說明；材質表；結構圖；外型尺寸圖；逐型號馬達電流、尺寸及重量表
傑平 | SB/SBI/SBN | SBI | 5 | SBI5-20 | 250 | 167 | 22 | SBl(N)5-20 5.5 7.5 18.5 - 15.8 10.7 - 9.1 107 - 9.4 6.2 - 5.4 799 1 161 824 1 186 235 197 300 77.8 787 | OCR整理；數值需人工複核 | 傑平 立式揚水多段泵.pdf.pdf | 性能曲線圖；型號說明；材質表；結構圖；外型尺寸圖；逐型號馬達電流、尺寸及重量表
傑平 | SB/SBI/SBN | SBN | 5 | SBN5-20 | 250 | 167 | 22 | SBl(N)5-20 5.5 7.5 18.5 - 15.8 10.7 - 9.1 107 - 9.4 6.2 - 5.4 799 1 161 824 1 186 235 197 300 77.8 787 | OCR整理；數值需人工複核 | 傑平 立式揚水多段泵.pdf.pdf | 性能曲線圖；型號說明；材質表；結構圖；外型尺寸圖；逐型號馬達電流、尺寸及重量表
傑平 | SB/SBI/SBN | SBI | 5 | SBI5-22 | 250 | 167 | 22 | SBl(N)5-22 5 , 5 7 , 5 18 , 5 - 15 , 8 107 - 9 , 1 107 - 9 4 6 2 - 5 4 853 1215 878 1240 235 197 300 78 , 6 79 , 6 | OCR整理；數值需人工複核 | 傑平 立式揚水多段泵.pdf.pdf | 性能曲線圖；型號說明；材質表；結構圖；外型尺寸圖；逐型號馬達電流、尺寸及重量表
傑平 | SB/SBI/SBN | SBN | 5 | SBN5-22 | 250 | 167 | 22 | SBl(N)5-22 5 , 5 7 , 5 18 , 5 - 15 , 8 107 - 9 , 1 107 - 9 4 6 2 - 5 4 853 1215 878 1240 235 197 300 78 , 6 79 , 6 | OCR整理；數值需人工複核 | 傑平 立式揚水多段泵.pdf.pdf | 性能曲線圖；型號說明；材質表；結構圖；外型尺寸圖；逐型號馬達電流、尺寸及重量表
傑平 | SB/SBI/SBN | SBI | 5 | SBI5-24 | 250 | 167 | 22 | SBl(N)5-24 7.5 1 0 247 - 21.6 14.3 - 12.5 14.4 - 12.8 8.3 - 7.4 907 1312 932 1337 235 197 300 85.6 86.5 | OCR整理；數值需人工複核 | 傑平 立式揚水多段泵.pdf.pdf | 性能曲線圖；型號說明；材質表；結構圖；外型尺寸圖；逐型號馬達電流、尺寸及重量表
傑平 | SB/SBI/SBN | SBN | 5 | SBN5-24 | 250 | 167 | 22 | SBl(N)5-24 7.5 1 0 247 - 21.6 14.3 - 12.5 14.4 - 12.8 8.3 - 7.4 907 1312 932 1337 235 197 300 85.6 86.5 | OCR整理；數值需人工複核 | 傑平 立式揚水多段泵.pdf.pdf | 性能曲線圖；型號說明；材質表；結構圖；外型尺寸圖；逐型號馬達電流、尺寸及重量表
傑平 | SB/SBI/SBN | SB | 10 | SB10-1 | 250 | 267 | 23 | SBIO -1 075 1 104 / 5 2 3 - 3 」 1 - 1 8 347 582 347 582 141 1 15 38 0 3 生 6 | OCR整理；數值需人工複核 | 傑平 立式揚水多段泵.pdf.pdf | 性能曲線圖；型號說明；材質表；結構圖；外型尺寸圖；逐型號馬達電流、尺寸及重量表
傑平 | SB/SBI/SBN | SB | 10 | SB10-2 | 250 | 267 | 23 | SBIO -2 1 5 2 9 6 - 97 5 9 - 6 」 3 4 - 3 5 363 658 363 658 177 141 49 45 6 | OCR整理；數值需人工複核 | 傑平 立式揚水多段泵.pdf.pdf | 性能曲線圖；型號說明；材質表；結構圖；外型尺寸圖；逐型號馬達電流、尺寸及重量表
傑平 | SB/SBI/SBN | SB | 10 | SB10-3 | 250 | 267 | 23 | SB 1 0-3 22 3 13 8 - 1 2 8 6 - 9 5.0 - 4 6 393 688 393 688 177 141 51 9 48 5 | OCR整理；數值需人工複核 | 傑平 立式揚水多段泵.pdf.pdf | 性能曲線圖；型號說明；材質表；結構圖；外型尺寸圖；逐型號馬達電流、尺寸及重量表
傑平 | SB/SBI/SBN | SB | 10 | SB10-4 | 250 | 267 | 23 | SBIO 一 4 3 4 1 1 4 - 10.5 6.6 一 6 1 6 5 一 6.1 3.8 一 3 5 428 744 428 744 197 147 62.1 587 | OCR整理；數值需人工複核 | 傑平 立式揚水多段泵.pdf.pdf | 性能曲線圖；型號說明；材質表；結構圖；外型尺寸圖；逐型號馬達電流、尺寸及重量表
傑平 | SB/SBI/SBN | SB | 10 | SB10-5 | 250 | 267 | 23 | SB 1 0 一 5 3 4 1 1 4 - 10.5 6.6 一 6 1 6 5 一 6.1 3.8 一 3 5 458 774 458 774 197 147 63.1 597 | OCR整理；數值需人工複核 | 傑平 立式揚水多段泵.pdf.pdf | 性能曲線圖；型號說明；材質表；結構圖；外型尺寸圖；逐型號馬達電流、尺寸及重量表
傑平 | SB/SBI/SBN | SB | 10 | SB10-6 | 250 | 267 | 23 | SBIO -6 4 5 5 14 2 一 13.0 8.2 一 7 5 8 4 一 72 4.8 一 4 2 488 814 488 814 220 161 68.2 64.8 | OCR整理；數值需人工複核 | 傑平 立式揚水多段泵.pdf.pdf | 性能曲線圖；型號說明；材質表；結構圖；外型尺寸圖；逐型號馬達電流、尺寸及重量表
傑平 | SB/SBI/SBN | SB | 10 | SB10-7 | 250 | 267 | 23 | SB 1 0-7 18 5 一 15.8 107 - 9 1 107 一 9 4 6.2 一 5 4 550 912 550 912 235 197 300 96.1 927 | OCR整理；數值需人工複核 | 傑平 立式揚水多段泵.pdf.pdf | 性能曲線圖；型號說明；材質表；結構圖；外型尺寸圖；逐型號馬達電流、尺寸及重量表
傑平 | SB/SBI/SBN | SB | 10 | SB10-8 | 250 | 267 | 23 | SBIO 一 8 5.5 18 5 一 15.8 107 一 9 1 107 一 9 4 6.2 一 5 4 580 942 580 942 235 197 300 9 ㄥ 2 93.8 | OCR整理；數值需人工複核 | 傑平 立式揚水多段泵.pdf.pdf | 性能曲線圖；型號說明；材質表；結構圖；外型尺寸圖；逐型號馬達電流、尺寸及重量表
傑平 | SB/SBI/SBN | SB | 10 | SB10-9 | 250 | 267 | 23 | SB 1 0-9 5.5 18 5 一 15.8 107 一 9 1 107 一 9 4 6.2 一 5 4 610 972 610 972 235 197 300 98.2 94.8 | OCR整理；數值需人工複核 | 傑平 立式揚水多段泵.pdf.pdf | 性能曲線圖；型號說明；材質表；結構圖；外型尺寸圖；逐型號馬達電流、尺寸及重量表
傑平 | SB/SBI/SBN | SB | 10 | SB10-10 | 250 | 267 | 23 | SBIO 一 10 1 0 247 - 21 .6 14.3 一 1 2 5 14 4 一 12.8 8.3 一 7 4 640 1045 640 1045 235 197 300 105.2 101.8 | OCR整理；數值需人工複核 | 傑平 立式揚水多段泵.pdf.pdf | 性能曲線圖；型號說明；材質表；結構圖；外型尺寸圖；逐型號馬達電流、尺寸及重量表
傑平 | SB/SBI/SBN | SB | 10 | SB10-12 | 250 | 267 | 23 | SBIO -12 1 0 247 - 21 .6 14.3 一 1 2 5 14 4 一 12.8 8.3 一 7 4 700 1 105 235 197 300 107.2 | OCR整理；數值需人工複核 | 傑平 立式揚水多段泵.pdf.pdf | 性能曲線圖；型號說明；材質表；結構圖；外型尺寸圖；逐型號馬達電流、尺寸及重量表
傑平 | SB/SBI/SBN | SB | 10 | SB10-14 | 250 | 267 | 23 | SBIO 一 14 1 5 37 0 - 33.9 21.4 一 1 9 6 21 5 一 20.6 12.4 一 1 1 9 837 1282 269 215 350 140.5 | OCR整理；數值需人工複核 | 傑平 立式揚水多段泵.pdf.pdf | 性能曲線圖；型號說明；材質表；結構圖；外型尺寸圖；逐型號馬達電流、尺寸及重量表
傑平 | SB/SBI/SBN | SB | 10 | SB10-16 | 250 | 267 | 23 | SBIO 一 16 1 5 37 0 - 33.9 21.4 一 1 9 6 21 5 一 20.6 12.4 一 1 1 9 897 1342 269 215 350 142.6 | OCR整理；數值需人工複核 | 傑平 立式揚水多段泵.pdf.pdf | 性能曲線圖；型號說明；材質表；結構圖；外型尺寸圖；逐型號馬達電流、尺寸及重量表
傑平 | SB/SBI/SBN | SB | 10 | SB10-17 | 250 | 267 | 23 | SBIO 一 17 1 5 37 0 - 33.9 21.4 一 1 9 6 21 5 一 20.6 12.4 一 1 1 9 927 1372 269 215 350 1437 | OCR整理；數值需人工複核 | 傑平 立式揚水多段泵.pdf.pdf | 性能曲線圖；型號說明；材質表；結構圖；外型尺寸圖；逐型號馬達電流、尺寸及重量表
傑平 | SB/SBI/SBN | SBI | 10 | SBI10-1 | 250 | 267 | 24 | SBI(N)IO-I 075 1 10.4 / 5.2 3.1 - 3.1 1 .8 - 1 .8 357 592 357 592 357 592 141 1 1 5 34.1 34.0 32 · 5 | OCR整理；數值需人工複核 | 傑平 立式揚水多段泵.pdf.pdf | 性能曲線圖；型號說明；材質表；結構圖；外型尺寸圖；逐型號馬達電流、尺寸及重量表
傑平 | SB/SBI/SBN | SBN | 10 | SBN10-1 | 250 | 267 | 24 | SBI(N)IO-I 075 1 10.4 / 5.2 3.1 - 3.1 1 .8 - 1 .8 357 592 357 592 357 592 141 1 1 5 34.1 34.0 32 · 5 | OCR整理；數值需人工複核 | 傑平 立式揚水多段泵.pdf.pdf | 性能曲線圖；型號說明；材質表；結構圖；外型尺寸圖；逐型號馬達電流、尺寸及重量表
傑平 | SB/SBI/SBN | SBI | 10 | SBI10-2 | 250 | 267 | 24 | SBl(N)10-2 1 .5 2 9.6 - 97 5.9 - 6.1 3.4 - 3.5 373 668 373 668 373 668 177 141 45.1 45.0 43 5 | OCR整理；數值需人工複核 | 傑平 立式揚水多段泵.pdf.pdf | 性能曲線圖；型號說明；材質表；結構圖；外型尺寸圖；逐型號馬達電流、尺寸及重量表
傑平 | SB/SBI/SBN | SBN | 10 | SBN10-2 | 250 | 267 | 24 | SBl(N)10-2 1 .5 2 9.6 - 97 5.9 - 6.1 3.4 - 3.5 373 668 373 668 373 668 177 141 45.1 45.0 43 5 | OCR整理；數值需人工複核 | 傑平 立式揚水多段泵.pdf.pdf | 性能曲線圖；型號說明；材質表；結構圖；外型尺寸圖；逐型號馬達電流、尺寸及重量表
傑平 | SB/SBI/SBN | SBI | 10 | SBI10-3 | 250 | 267 | 24 | SBl(N)10-3 2 2 3 3 8 - 12 5 8 6 - 7.9 5 0 - 4 6 403 698 403 698 403 698 177 141 47 9 47 , 8 46 3 | OCR整理；數值需人工複核 | 傑平 立式揚水多段泵.pdf.pdf | 性能曲線圖；型號說明；材質表；結構圖；外型尺寸圖；逐型號馬達電流、尺寸及重量表
傑平 | SB/SBI/SBN | SBN | 10 | SBN10-3 | 250 | 267 | 24 | SBl(N)10-3 2 2 3 3 8 - 12 5 8 6 - 7.9 5 0 - 4 6 403 698 403 698 403 698 177 141 47 9 47 , 8 46 3 | OCR整理；數值需人工複核 | 傑平 立式揚水多段泵.pdf.pdf | 性能曲線圖；型號說明；材質表；結構圖；外型尺寸圖；逐型號馬達電流、尺寸及重量表
傑平 | SB/SBI/SBN | SBI | 10 | SBI10-4 | 250 | 267 | 24 | SBl(N)10-4 3 4 11 · 4 - 10.5 6 · 6 - 6 1 6.5 - 6.1 3.8 - 3.5 438 754 438 754 438 754 197 147 57 3 57 · 2 55 7 | OCR整理；數值需人工複核 | 傑平 立式揚水多段泵.pdf.pdf | 性能曲線圖；型號說明；材質表；結構圖；外型尺寸圖；逐型號馬達電流、尺寸及重量表
傑平 | SB/SBI/SBN | SBN | 10 | SBN10-4 | 250 | 267 | 24 | SBl(N)10-4 3 4 11 · 4 - 10.5 6 · 6 - 6 1 6.5 - 6.1 3.8 - 3.5 438 754 438 754 438 754 197 147 57 3 57 · 2 55 7 | OCR整理；數值需人工複核 | 傑平 立式揚水多段泵.pdf.pdf | 性能曲線圖；型號說明；材質表；結構圖；外型尺寸圖；逐型號馬達電流、尺寸及重量表
傑平 | SB/SBI/SBN | SBI | 10 | SBI10-5 | 250 | 267 | 24 | SBl(N)10-5 11 4 - 10 5 6 6 - 6 1 6 5 - 6 1 3 8 - 3 5 468 784 468 784 468 784 197 147 58 4 58 · 2 567 | OCR整理；數值需人工複核 | 傑平 立式揚水多段泵.pdf.pdf | 性能曲線圖；型號說明；材質表；結構圖；外型尺寸圖；逐型號馬達電流、尺寸及重量表
傑平 | SB/SBI/SBN | SBN | 10 | SBN10-5 | 250 | 267 | 24 | SBl(N)10-5 11 4 - 10 5 6 6 - 6 1 6 5 - 6 1 3 8 - 3 5 468 784 468 784 468 784 197 147 58 4 58 · 2 567 | OCR整理；數值需人工複核 | 傑平 立式揚水多段泵.pdf.pdf | 性能曲線圖；型號說明；材質表；結構圖；外型尺寸圖；逐型號馬達電流、尺寸及重量表
傑平 | SB/SBI/SBN | SBI | 10 | SBI10-6 | 250 | 267 | 24 | SBl(N)10-6 4 5.5 14 · 2 - 13.0 8 · 2 - 7 5 8.4 - 7.2 4.8 - 4.2 498 824 498 824 498 824 220 161 63 4 63 · 3 61 8 | OCR整理；數值需人工複核 | 傑平 立式揚水多段泵.pdf.pdf | 性能曲線圖；型號說明；材質表；結構圖；外型尺寸圖；逐型號馬達電流、尺寸及重量表
傑平 | SB/SBI/SBN | SBN | 10 | SBN10-6 | 250 | 267 | 24 | SBl(N)10-6 4 5.5 14 · 2 - 13.0 8 · 2 - 7 5 8.4 - 7.2 4.8 - 4.2 498 824 498 824 498 824 220 161 63 4 63 · 3 61 8 | OCR整理；數值需人工複核 | 傑平 立式揚水多段泵.pdf.pdf | 性能曲線圖；型號說明；材質表；結構圖；外型尺寸圖；逐型號馬達電流、尺寸及重量表
傑平 | SB/SBI/SBN | SBI | 10 | SBI10-7 | 250 | 267 | 24 | SBl(N)10-7 5 5 7 5 18 5 - 15 8 107 - 9 1 107 - 94 6 2 - 5 4 560 922 560 922 560 922 235 197 300 92.5 92 , 4 90 9 | OCR整理；數值需人工複核 | 傑平 立式揚水多段泵.pdf.pdf | 性能曲線圖；型號說明；材質表；結構圖；外型尺寸圖；逐型號馬達電流、尺寸及重量表
傑平 | SB/SBI/SBN | SBN | 10 | SBN10-7 | 250 | 267 | 24 | SBl(N)10-7 5 5 7 5 18 5 - 15 8 107 - 9 1 107 - 94 6 2 - 5 4 560 922 560 922 560 922 235 197 300 92.5 92 , 4 90 9 | OCR整理；數值需人工複核 | 傑平 立式揚水多段泵.pdf.pdf | 性能曲線圖；型號說明；材質表；結構圖；外型尺寸圖；逐型號馬達電流、尺寸及重量表
傑平 | SB/SBI/SBN | SBI | 10 | SBI10-8 | 250 | 267 | 24 | SBl(N)10-8 5 · 5 7.5 18.5 一 1 5 8 1 0 7 一 9 · 1 107 - 9.4 6.2 - 5.4 590 952 590 952 590 952 235 197 300 93 6 93 · 4 91 9 | OCR整理；數值需人工複核 | 傑平 立式揚水多段泵.pdf.pdf | 性能曲線圖；型號說明；材質表；結構圖；外型尺寸圖；逐型號馬達電流、尺寸及重量表
傑平 | SB/SBI/SBN | SBN | 10 | SBN10-8 | 250 | 267 | 24 | SBl(N)10-8 5 · 5 7.5 18.5 一 1 5 8 1 0 7 一 9 · 1 107 - 9.4 6.2 - 5.4 590 952 590 952 590 952 235 197 300 93 6 93 · 4 91 9 | OCR整理；數值需人工複核 | 傑平 立式揚水多段泵.pdf.pdf | 性能曲線圖；型號說明；材質表；結構圖；外型尺寸圖；逐型號馬達電流、尺寸及重量表
傑平 | SB/SBI/SBN | SBI | 10 | SBI10-9 | 250 | 267 | 24 | SBl(N)10-9 5 5 7 5 18 5 - 15 8 107 - 9 1 107 - 94 6 2 - 5 4 620 982 620 982 620 982 235 197 300 94 6 94 , 4 92.9 | OCR整理；數值需人工複核 | 傑平 立式揚水多段泵.pdf.pdf | 性能曲線圖；型號說明；材質表；結構圖；外型尺寸圖；逐型號馬達電流、尺寸及重量表
傑平 | SB/SBI/SBN | SBN | 10 | SBN10-9 | 250 | 267 | 24 | SBl(N)10-9 5 5 7 5 18 5 - 15 8 107 - 9 1 107 - 94 6 2 - 5 4 620 982 620 982 620 982 235 197 300 94 6 94 , 4 92.9 | OCR整理；數值需人工複核 | 傑平 立式揚水多段泵.pdf.pdf | 性能曲線圖；型號說明；材質表；結構圖；外型尺寸圖；逐型號馬達電流、尺寸及重量表
傑平 | SB/SBI/SBN | SBI | 10 | SBI10-10 | 250 | 267 | 24 | SB ( N ) 10-10 7 5 10 247 - 21.6 14 3 - 12.5 14.4 - 12.8 8.3 - 7.4 650 1055 650 1055 650 1055 235 197 300 101 5 101 4 99 9 | OCR整理；數值需人工複核 | 傑平 立式揚水多段泵.pdf.pdf | 性能曲線圖；型號說明；材質表；結構圖；外型尺寸圖；逐型號馬達電流、尺寸及重量表
傑平 | SB/SBI/SBN | SBN | 10 | SBN10-10 | 250 | 267 | 24 | SB ( N ) 10-10 7 5 10 247 - 21.6 14 3 - 12.5 14.4 - 12.8 8.3 - 7.4 650 1055 650 1055 650 1055 235 197 300 101 5 101 4 99 9 | OCR整理；數值需人工複核 | 傑平 立式揚水多段泵.pdf.pdf | 性能曲線圖；型號說明；材質表；結構圖；外型尺寸圖；逐型號馬達電流、尺寸及重量表
傑平 | SB/SBI/SBN | SBI | 10 | SBI10-12 | 250 | 267 | 24 | SBl(N)10-12 7 5 10 247 - 21 6 1 生 3 - 12 5 144 - 12.8 8 3 - 7 4 710 1 1 15 710 1 1 15 235 197 300 103.6 1034 | OCR整理；數值需人工複核 | 傑平 立式揚水多段泵.pdf.pdf | 性能曲線圖；型號說明；材質表；結構圖；外型尺寸圖；逐型號馬達電流、尺寸及重量表
傑平 | SB/SBI/SBN | SBN | 10 | SBN10-12 | 250 | 267 | 24 | SBl(N)10-12 7 5 10 247 - 21 6 1 生 3 - 12 5 144 - 12.8 8 3 - 7 4 710 1 1 15 710 1 1 15 235 197 300 103.6 1034 | OCR整理；數值需人工複核 | 傑平 立式揚水多段泵.pdf.pdf | 性能曲線圖；型號說明；材質表；結構圖；外型尺寸圖；逐型號馬達電流、尺寸及重量表
傑平 | SB/SBI/SBN | SBI | 10 | SBI10-14 | 250 | 267 | 24 | SB 丨 ( N ) 10-14 1 1 37 0 - 33.9 21.4 - 19.6 21 .5 - 20.6 12.4 - 1 1 .9 847 1292 847 1292 269 215 350 137 2 1370 | OCR整理；數值需人工複核 | 傑平 立式揚水多段泵.pdf.pdf | 性能曲線圖；型號說明；材質表；結構圖；外型尺寸圖；逐型號馬達電流、尺寸及重量表
傑平 | SB/SBI/SBN | SBN | 10 | SBN10-14 | 250 | 267 | 24 | SB 丨 ( N ) 10-14 1 1 37 0 - 33.9 21.4 - 19.6 21 .5 - 20.6 12.4 - 1 1 .9 847 1292 847 1292 269 215 350 137 2 1370 | OCR整理；數值需人工複核 | 傑平 立式揚水多段泵.pdf.pdf | 性能曲線圖；型號說明；材質表；結構圖；外型尺寸圖；逐型號馬達電流、尺寸及重量表
傑平 | SB/SBI/SBN | SBI | 10 | SBI10-16 | 250 | 267 | 24 | SBl(N)10-16 1 1 37 0 - 33 9 21 4 - 19 6 21 5 - 20.6 1 2 4 - 1 1 9 907 1352 907 1352 269 215 350 139.2 139 1 | OCR整理；數值需人工複核 | 傑平 立式揚水多段泵.pdf.pdf | 性能曲線圖；型號說明；材質表；結構圖；外型尺寸圖；逐型號馬達電流、尺寸及重量表
傑平 | SB/SBI/SBN | SBN | 10 | SBN10-16 | 250 | 267 | 24 | SBl(N)10-16 1 1 37 0 - 33 9 21 4 - 19 6 21 5 - 20.6 1 2 4 - 1 1 9 907 1352 907 1352 269 215 350 139.2 139 1 | OCR整理；數值需人工複核 | 傑平 立式揚水多段泵.pdf.pdf | 性能曲線圖；型號說明；材質表；結構圖；外型尺寸圖；逐型號馬達電流、尺寸及重量表
傑平 | SB/SBI/SBN | SBI | 10 | SBI10-17 | 250 | 267 | 24 | SB ¦ ( N ) 10-17 1 1 37 0 - 33.9 21.4 - 19.6 21 .5 - 20.6 12.4 - 1 1 .9 937 1382 937 1382 269 215 350 140 4 1402 | OCR整理；數值需人工複核 | 傑平 立式揚水多段泵.pdf.pdf | 性能曲線圖；型號說明；材質表；結構圖；外型尺寸圖；逐型號馬達電流、尺寸及重量表
傑平 | SB/SBI/SBN | SBN | 10 | SBN10-17 | 250 | 267 | 24 | SB ¦ ( N ) 10-17 1 1 37 0 - 33.9 21.4 - 19.6 21 .5 - 20.6 12.4 - 1 1 .9 937 1382 937 1382 269 215 350 140 4 1402 | OCR整理；數值需人工複核 | 傑平 立式揚水多段泵.pdf.pdf | 性能曲線圖；型號說明；材質表；結構圖；外型尺寸圖；逐型號馬達電流、尺寸及重量表
傑平 | SB/SBI/SBN | SB | 15 | SB15-1 | 250 | 467 | 25 | SB15-1 1 .5 2 9.6 - 97 5.9 - 6.1 3.4 - 3.5 415 710 415 710 177 141 53.6 52.0 | OCR整理；數值需人工複核 | 傑平 立式揚水多段泵.pdf.pdf | 性能曲線圖；型號說明；材質表；結構圖；外型尺寸圖；逐型號馬達電流、尺寸及重量表
傑平 | SB/SBI/SBN | SB | 15 | SB15-2 | 250 | 467 | 25 | SB15-2 3 4 11 .4 - 10.5 6.6 - 6.1 6.5 - 6.1 3.8 - 3.5 420 736 420 736 197 147 .9 63.3 | OCR整理；數值需人工複核 | 傑平 立式揚水多段泵.pdf.pdf | 性能曲線圖；型號說明；材質表；結構圖；外型尺寸圖；逐型號馬達電流、尺寸及重量表
傑平 | SB/SBI/SBN | SB | 15 | SB15-3 | 250 | 467 | 25 | SB15-3 4 5 5 14 2 - 13.0 8 2 - 7 5 8 4 - 7 2 4 8 - 4 2 465 791 465 791 220 161 70.3 687 | OCR整理；數值需人工複核 | 傑平 立式揚水多段泵.pdf.pdf | 性能曲線圖；型號說明；材質表；結構圖；外型尺寸圖；逐型號馬達電流、尺寸及重量表
傑平 | SB/SBI/SBN | SB | 15 | SB15-4 | 250 | 467 | 25 | SB15-4 5 5 7 5 18 5 - 15 107 - 9 1 107 - 9 4 6 2 - 54 542 84 2 84 235 197 300 987 97 1 | OCR整理；數值需人工複核 | 傑平 立式揚水多段泵.pdf.pdf | 性能曲線圖；型號說明；材質表；結構圖；外型尺寸圖；逐型號馬達電流、尺寸及重量表
傑平 | SB/SBI/SBN | SB | 15 | SB15-5 | 250 | 467 | 25 | SB15-5 7.5 10 247 - 21 .6 14.3 - 12 5 14.4 - 12.8 8.3 - 7.4 587 992 587 992 235 197 300 18.0 104.4 | OCR整理；數值需人工複核 | 傑平 立式揚水多段泵.pdf.pdf | 性能曲線圖；型號說明；材質表；結構圖；外型尺寸圖；逐型號馬達電流、尺寸及重量表
傑平 | SB/SBI/SBN | SB | 15 | SB15-6 | 250 | 467 | 25 | SB15-6 15 37.0 - 33.9 214 - 19 6 21 5 - 20.6 12.4 - 11 .9 709 1 1 269 215 350 1 7 | OCR整理；數值需人工複核 | 傑平 立式揚水多段泵.pdf.pdf | 性能曲線圖；型號說明；材質表；結構圖；外型尺寸圖；逐型號馬達電流、尺寸及重量表
傑平 | SB/SBI/SBN | SB | 15 | SB15-7 | 250 | 467 | 25 | SB15-7 15 37.0 - 33.9 21.4 - 19.6 21 .5 - 20.6 12.4 - 11 .9 7 1 199 269 215 350 140 2 | OCR整理；數值需人工複核 | 傑平 立式揚水多段泵.pdf.pdf | 性能曲線圖；型號說明；材質表；結構圖；外型尺寸圖；逐型號馬達電流、尺寸及重量表
傑平 | SB/SBI/SBN | SB | 15 | SB15-8 | 250 | 467 | 25 | SB15-8 15 37 0 - 33.9 214 - 19 6 21 5 - 20.6 12 4 - 11 .9 799 12 269 215 350 141.6 | OCR整理；數值需人工複核 | 傑平 立式揚水多段泵.pdf.pdf | 性能曲線圖；型號說明；材質表；結構圖；外型尺寸圖；逐型號馬達電流、尺寸及重量表
傑平 | SB/SBI/SBN | SB | 15 | SB15-9 | 250 | 467 | 25 | SB15-9 15 20 48 5 - 407 280 - 23 5 28 5 - 24.9 16 4 - 14.3 8 13 269 215 350 1537 | OCR整理；數值需人工複核 | 傑平 立式揚水多段泵.pdf.pdf | 性能曲線圖；型號說明；材質表；結構圖；外型尺寸圖；逐型號馬達電流、尺寸及重量表
傑平 | SB/SBI/SBN | SB | 15 | SB15-10 | 250 | 467 | 25 | SB15-10 15 20 48 5 - 407 28 0 - 23 5 28 5 - 24.9 16 4 - 143 889 1379 269 215 350 155 2 | OCR整理；數值需人工複核 | 傑平 立式揚水多段泵.pdf.pdf | 性能曲線圖；型號說明；材質表；結構圖；外型尺寸圖；逐型號馬達電流、尺寸及重量表
傑平 | SB/SBI/SBN | SB | 15 | SB15-12 | 250 | 467 | 25 | SB15-12 18.5 25 597 - 49.3 345 - 28 5 6 - 28.9 19.9 - 16.6 979 1519 318 241 350 192.0 | OCR整理；數值需人工複核 | 傑平 立式揚水多段泵.pdf.pdf | 性能曲線圖；型號說明；材質表；結構圖；外型尺寸圖；逐型號馬達電流、尺寸及重量表
傑平 | SB/SBI/SBN | SBI | 15 | SBI15-1 | 250 | 467 | 26 | SBI(N) 15 一 1 1 5 2 9 6 - 97 5.9 - 6.1 3 4 - 3 5 403 698 413 708 403 698 1 141 45 6 3 42 7 | OCR整理；數值需人工複核 | 傑平 立式揚水多段泵.pdf.pdf | 性能曲線圖；型號說明；材質表；結構圖；外型尺寸圖；逐型號馬達電流、尺寸及重量表
傑平 | SB/SBI/SBN | SBN | 15 | SBN15-1 | 250 | 467 | 26 | SBI(N) 15 一 1 1 5 2 9 6 - 97 5.9 - 6.1 3 4 - 3 5 403 698 413 708 403 698 1 141 45 6 3 42 7 | OCR整理；數值需人工複核 | 傑平 立式揚水多段泵.pdf.pdf | 性能曲線圖；型號說明；材質表；結構圖；外型尺寸圖；逐型號馬達電流、尺寸及重量表
傑平 | SB/SBI/SBN | SBI | 15 | SBI15-2 | 250 | 467 | 26 | SBI(N) 15-2 3 4 11.4 - 10 5 6 6 - 6 1 6 5 - 6 1 3 8 - 3 5 408 724 418 7 408 724 197 147 56 1 7 53 1 | OCR整理；數值需人工複核 | 傑平 立式揚水多段泵.pdf.pdf | 性能曲線圖；型號說明；材質表；結構圖；外型尺寸圖；逐型號馬達電流、尺寸及重量表
傑平 | SB/SBI/SBN | SBN | 15 | SBN15-2 | 250 | 467 | 26 | SBI(N) 15-2 3 4 11.4 - 10 5 6 6 - 6 1 6 5 - 6 1 3 8 - 3 5 408 724 418 7 408 724 197 147 56 1 7 53 1 | OCR整理；數值需人工複核 | 傑平 立式揚水多段泵.pdf.pdf | 性能曲線圖；型號說明；材質表；結構圖；外型尺寸圖；逐型號馬達電流、尺寸及重量表
傑平 | SB/SBI/SBN | SBI | 15 | SBI15-3 | 250 | 467 | 26 | SBI(N) 15-3 4 5 5 142 - 13 0 82 - 7 5 84 - 72 4 8 - 4 2 453 779 463 789 453 779 220 161 6t5 62 1 58 5 | OCR整理；數值需人工複核 | 傑平 立式揚水多段泵.pdf.pdf | 性能曲線圖；型號說明；材質表；結構圖；外型尺寸圖；逐型號馬達電流、尺寸及重量表
傑平 | SB/SBI/SBN | SBN | 15 | SBN15-3 | 250 | 467 | 26 | SBI(N) 15-3 4 5 5 142 - 13 0 82 - 7 5 84 - 72 4 8 - 4 2 453 779 463 789 453 779 220 161 6t5 62 1 58 5 | OCR整理；數值需人工複核 | 傑平 立式揚水多段泵.pdf.pdf | 性能曲線圖；型號說明；材質表；結構圖；外型尺寸圖；逐型號馬達電流、尺寸及重量表
傑平 | SB/SBI/SBN | SBI | 15 | SBI15-4 | 250 | 467 | 26 | SBI(N) 15-4 5 5 7 5 18 5 - 15 8 107 - 9 1 107 - 9 4 6 2 - 5 4 530 892 540 82 530 892 235 197 300 9t0 9t6 88 0 | OCR整理；數值需人工複核 | 傑平 立式揚水多段泵.pdf.pdf | 性能曲線圖；型號說明；材質表；結構圖；外型尺寸圖；逐型號馬達電流、尺寸及重量表
傑平 | SB/SBI/SBN | SBN | 15 | SBN15-4 | 250 | 467 | 26 | SBI(N) 15-4 5 5 7 5 18 5 - 15 8 107 - 9 1 107 - 9 4 6 2 - 5 4 530 892 540 82 530 892 235 197 300 9t0 9t6 88 0 | OCR整理；數值需人工複核 | 傑平 立式揚水多段泵.pdf.pdf | 性能曲線圖；型號說明；材質表；結構圖；外型尺寸圖；逐型號馬達電流、尺寸及重量表
傑平 | SB/SBI/SBN | SBI | 15 | SBI15-5 | 250 | 467 | 26 | SBI(N) 15-5 7 5 10 247 - 2t6 14 3 - 125 144 - 12 8 8 3 - 7 4 575 980 585 575 98 235 197 300 98 3 95 3 | OCR整理；數值需人工複核 | 傑平 立式揚水多段泵.pdf.pdf | 性能曲線圖；型號說明；材質表；結構圖；外型尺寸圖；逐型號馬達電流、尺寸及重量表
傑平 | SB/SBI/SBN | SBN | 15 | SBN15-5 | 250 | 467 | 26 | SBI(N) 15-5 7 5 10 247 - 2t6 14 3 - 125 144 - 12 8 8 3 - 7 4 575 980 585 575 98 235 197 300 98 3 95 3 | OCR整理；數值需人工複核 | 傑平 立式揚水多段泵.pdf.pdf | 性能曲線圖；型號說明；材質表；結構圖；外型尺寸圖；逐型號馬達電流、尺寸及重量表
傑平 | SB/SBI/SBN | SBI | 15 | SBI15-6 | 250 | 467 | 26 | SBI(N) 15-6 1 1 15 37 0 - 9 2t4 - 19 6 2t5 - 20 6 12 4 - 1t9 697 1142 707 1152 269 215 350 13t4 132 0 | OCR整理；數值需人工複核 | 傑平 立式揚水多段泵.pdf.pdf | 性能曲線圖；型號說明；材質表；結構圖；外型尺寸圖；逐型號馬達電流、尺寸及重量表
傑平 | SB/SBI/SBN | SBN | 15 | SBN15-6 | 250 | 467 | 26 | SBI(N) 15-6 1 1 15 37 0 - 9 2t4 - 19 6 2t5 - 20 6 12 4 - 1t9 697 1142 707 1152 269 215 350 13t4 132 0 | OCR整理；數值需人工複核 | 傑平 立式揚水多段泵.pdf.pdf | 性能曲線圖；型號說明；材質表；結構圖；外型尺寸圖；逐型號馬達電流、尺寸及重量表
傑平 | SB/SBI/SBN | SBI | 15 | SBI15-7 | 250 | 467 | 26 | SBl(N)15-7 1 1 15 37 0 - 9 2t4 - 19 6 2t5 - 20 6 12 4 - 1t9 742 1187 752 1197 269 215 350 1328 1334 | OCR整理；數值需人工複核 | 傑平 立式揚水多段泵.pdf.pdf | 性能曲線圖；型號說明；材質表；結構圖；外型尺寸圖；逐型號馬達電流、尺寸及重量表
傑平 | SB/SBI/SBN | SBN | 15 | SBN15-7 | 250 | 467 | 26 | SBl(N)15-7 1 1 15 37 0 - 9 2t4 - 19 6 2t5 - 20 6 12 4 - 1t9 742 1187 752 1197 269 215 350 1328 1334 | OCR整理；數值需人工複核 | 傑平 立式揚水多段泵.pdf.pdf | 性能曲線圖；型號說明；材質表；結構圖；外型尺寸圖；逐型號馬達電流、尺寸及重量表
傑平 | SB/SBI/SBN | SBI | 15 | SBI15-8 | 250 | 467 | 26 | SBI(N) 15-8 1 1 15 37 0 - 9 2t4 - 19 6 2t5 - 20 6 12 4 - 1t9 787 1232 797 1242 269 215 350 1 2 134 8 | OCR整理；數值需人工複核 | 傑平 立式揚水多段泵.pdf.pdf | 性能曲線圖；型號說明；材質表；結構圖；外型尺寸圖；逐型號馬達電流、尺寸及重量表
傑平 | SB/SBI/SBN | SBN | 15 | SBN15-8 | 250 | 467 | 26 | SBI(N) 15-8 1 1 15 37 0 - 9 2t4 - 19 6 2t5 - 20 6 12 4 - 1t9 787 1232 797 1242 269 215 350 1 2 134 8 | OCR整理；數值需人工複核 | 傑平 立式揚水多段泵.pdf.pdf | 性能曲線圖；型號說明；材質表；結構圖；外型尺寸圖；逐型號馬達電流、尺寸及重量表
傑平 | SB/SBI/SBN | SBI | 15 | SBI15-9 | 250 | 467 | 26 | SBI(N) 15-9 15 20 48 5 - 407 28 0 - 23 28 5 - 24 9 16 4 - 14 3 832 13 842 1 2 269 215 350 1 4 147 0 | OCR整理；數值需人工複核 | 傑平 立式揚水多段泵.pdf.pdf | 性能曲線圖；型號說明；材質表；結構圖；外型尺寸圖；逐型號馬達電流、尺寸及重量表
傑平 | SB/SBI/SBN | SBN | 15 | SBN15-9 | 250 | 467 | 26 | SBI(N) 15-9 15 20 48 5 - 407 28 0 - 23 28 5 - 24 9 16 4 - 14 3 832 13 842 1 2 269 215 350 1 4 147 0 | OCR整理；數值需人工複核 | 傑平 立式揚水多段泵.pdf.pdf | 性能曲線圖；型號說明；材質表；結構圖；外型尺寸圖；逐型號馬達電流、尺寸及重量表
傑平 | SB/SBI/SBN | SBI | 15 | SBI15-10 | 250 | 467 | 26 | SBl(N)15-10 15 20 48 5 - 407 28 0 - 23 5 28 5 - 24 9 16 4 - 14 3 8 187 887 13 269 215 350 147 9 148 5 | OCR整理；數值需人工複核 | 傑平 立式揚水多段泵.pdf.pdf | 性能曲線圖；型號說明；材質表；結構圖；外型尺寸圖；逐型號馬達電流、尺寸及重量表
傑平 | SB/SBI/SBN | SBN | 15 | SBN15-10 | 250 | 467 | 26 | SBl(N)15-10 15 20 48 5 - 407 28 0 - 23 5 28 5 - 24 9 16 4 - 14 3 8 187 887 13 269 215 350 147 9 148 5 | OCR整理；數值需人工複核 | 傑平 立式揚水多段泵.pdf.pdf | 性能曲線圖；型號說明；材質表；結構圖；外型尺寸圖；逐型號馬達電流、尺寸及重量表
傑平 | SB/SBI/SBN | SBI | 15 | SBI15-12 | 250 | 467 | 26 | SBl(N)15-12 18 5 25 597 - 49 3 5 - 2 5 34 6 - 28 9 19 9 - 16 6 967 1507 977 1517 318 241 350 1 5 1822 | OCR整理；數值需人工複核 | 傑平 立式揚水多段泵.pdf.pdf | 性能曲線圖；型號說明；材質表；結構圖；外型尺寸圖；逐型號馬達電流、尺寸及重量表
傑平 | SB/SBI/SBN | SBN | 15 | SBN15-12 | 250 | 467 | 26 | SBl(N)15-12 18 5 25 597 - 49 3 5 - 2 5 34 6 - 28 9 19 9 - 16 6 967 1507 977 1517 318 241 350 1 5 1822 | OCR整理；數值需人工複核 | 傑平 立式揚水多段泵.pdf.pdf | 性能曲線圖；型號說明；材質表；結構圖；外型尺寸圖；逐型號馬達電流、尺寸及重量表
傑平 | SB/SBI/SBN | SB | 20 | SB20-1 | 220 | 600 | 27 | SB 20-1 2.2 3 13.8 - 12. 8.6 - 7.9 5.0 - 4.6 415 710 415 710 177 141 55.4 53.8 | OCR整理；數值需人工複核 | 傑平 立式揚水多段泵.pdf.pdf | 性能曲線圖；型號說明；材質表；結構圖；外型尺寸圖；逐型號馬達電流、尺寸及重量表
傑平 | SB/SBI/SBN | SB | 20 | SB20-2 | 220 | 600 | 27 | SB 20-2 4 5 5 14.2 - 13 ℃ 8.2 - 7 5 84 - 7 2 4.8 - 4.2 420 746 420 746 220 161 68.9 67.3 | OCR整理；數值需人工複核 | 傑平 立式揚水多段泵.pdf.pdf | 性能曲線圖；型號說明；材質表；結構圖；外型尺寸圖；逐型號馬達電流、尺寸及重量表
傑平 | SB/SBI/SBN | SB | 20 | SB20-3 | 220 | 600 | 27 | SB 20-3 5 5 7 5 18.5 - 15.8 107 - 9 1 107 - 9.4 62 一 54 497 859 497 859 235 197 300 97.4 95.8 | OCR整理；數值需人工複核 | 傑平 立式揚水多段泵.pdf.pdf | 性能曲線圖；型號說明；材質表；結構圖；外型尺寸圖；逐型號馬達電流、尺寸及重量表
傑平 | SB/SBI/SBN | SB | 20 | SB20-4 | 220 | 600 | 27 | SB 20-4 7 5 1 0 247 - 2t6 14.3 一 12.5 144 - 12.8 8.3 一 74 542 947 542 947 235 197 300 104.6 102.9 | OCR整理；數值需人工複核 | 傑平 立式揚水多段泵.pdf.pdf | 性能曲線圖；型號說明；材質表；結構圖；外型尺寸圖；逐型號馬達電流、尺寸及重量表
傑平 | SB/SBI/SBN | SB | 20 | SB20-5 | 220 | 600 | 27 | SB 20-5 37.0 - .9 2t4 一 19.6 21.5 - 20.6 12.4 一 1t9 664 1 109 664 1 109 269 215 350 137.2 135.6 | OCR整理；數值需人工複核 | 傑平 立式揚水多段泵.pdf.pdf | 性能曲線圖；型號說明；材質表；結構圖；外型尺寸圖；逐型號馬達電流、尺寸及重量表
傑平 | SB/SBI/SBN | SB | 20 | SB20-6 | 220 | 600 | 27 | SB 20-6 37.0 - .9 21.4 一 19.6 21.5 - 20.6 12.4 一 11 .9 709 1 154 269 215 350 1387 | OCR整理；數值需人工複核 | 傑平 立式揚水多段泵.pdf.pdf | 性能曲線圖；型號說明；材質表；結構圖；外型尺寸圖；逐型號馬達電流、尺寸及重量表
傑平 | SB/SBI/SBN | SB | 20 | SB20-7 | 220 | 600 | 27 | SB 20-7 1 5 20 .5 - 7 28.0 一 23.5 28.5 - 24.9 16.4 一 14.3 754 1244 269 215 350 150.9 | OCR整理；數值需人工複核 | 傑平 立式揚水多段泵.pdf.pdf | 性能曲線圖；型號說明；材質表；結構圖；外型尺寸圖；逐型號馬達電流、尺寸及重量表
傑平 | SB/SBI/SBN | SB | 20 | SB20-8 | 220 | 600 | 27 | SB 20-8 1 5 20 .5 - 7 28.0 - 23.5 28.5 - 24.9 16.4 - 14.3 799 1289 269 215 350 152.3 | OCR整理；數值需人工複核 | 傑平 立式揚水多段泵.pdf.pdf | 性能曲線圖；型號說明；材質表；結構圖；外型尺寸圖；逐型號馬達電流、尺寸及重量表
傑平 | SB/SBI/SBN | SB | 20 | SB20-10 | 220 | 600 | 27 | SB 20-10 18.5 25 597 - .3 8.5 - 28.5 .6 - 28.9 19.9 - 16.6 889 1429 318 241 350 189.0 | OCR整理；數值需人工複核 | 傑平 立式揚水多段泵.pdf.pdf | 性能曲線圖；型號說明；材質表；結構圖；外型尺寸圖；逐型號馬達電流、尺寸及重量表
傑平 | SB/SBI/SBN | SBI | 20 | SBI20-1 | 220 | 600 | 28 | SBI(N) 20-1 22 3 13 8 · 12 5 8.6 - 7 9 5.0 - 4 6 405 700 415 710 405 700 177 141 474 48 1 444 | OCR整理；數值需人工複核 | 傑平 立式揚水多段泵.pdf.pdf | 性能曲線圖；型號說明；材質表；結構圖；外型尺寸圖；逐型號馬達電流、尺寸及重量表
傑平 | SB/SBI/SBN | SBN | 20 | SBN20-1 | 220 | 600 | 28 | SBI(N) 20-1 22 3 13 8 · 12 5 8.6 - 7 9 5.0 - 4 6 405 700 415 710 405 700 177 141 474 48 1 444 | OCR整理；數值需人工複核 | 傑平 立式揚水多段泵.pdf.pdf | 性能曲線圖；型號說明；材質表；結構圖；外型尺寸圖；逐型號馬達電流、尺寸及重量表
傑平 | SB/SBI/SBN | SBI | 20 | SBI20-2 | 220 | 600 | 28 | SBI (N) 20-2 4 5.5 14.2 - 13.0 8.2 - 7.5 8.4 - 72 4.8 - 4.2 410 736 420 746 410 736 220 161 60.1 60.7 57 1 | OCR整理；數值需人工複核 | 傑平 立式揚水多段泵.pdf.pdf | 性能曲線圖；型號說明；材質表；結構圖；外型尺寸圖；逐型號馬達電流、尺寸及重量表
傑平 | SB/SBI/SBN | SBN | 20 | SBN20-2 | 220 | 600 | 28 | SBI (N) 20-2 4 5.5 14.2 - 13.0 8.2 - 7.5 8.4 - 72 4.8 - 4.2 410 736 420 746 410 736 220 161 60.1 60.7 57 1 | OCR整理；數值需人工複核 | 傑平 立式揚水多段泵.pdf.pdf | 性能曲線圖；型號說明；材質表；結構圖；外型尺寸圖；逐型號馬達電流、尺寸及重量表
傑平 | SB/SBI/SBN | SBI | 20 | SBI20-3 | 220 | 600 | 28 | SBI (N) 20-3 5.5 7.5 18.5 - 15.8 107 - 9.1 107 - 9.4 6.2 - 5.4 487 9 497 859 487 849 235 197 38 89.6 90.2 86.6 | OCR整理；數值需人工複核 | 傑平 立式揚水多段泵.pdf.pdf | 性能曲線圖；型號說明；材質表；結構圖；外型尺寸圖；逐型號馬達電流、尺寸及重量表
傑平 | SB/SBI/SBN | SBN | 20 | SBN20-3 | 220 | 600 | 28 | SBI (N) 20-3 5.5 7.5 18.5 - 15.8 107 - 9.1 107 - 9.4 6.2 - 5.4 487 9 497 859 487 849 235 197 38 89.6 90.2 86.6 | OCR整理；數值需人工複核 | 傑平 立式揚水多段泵.pdf.pdf | 性能曲線圖；型號說明；材質表；結構圖；外型尺寸圖；逐型號馬達電流、尺寸及重量表
傑平 | SB/SBI/SBN | SBI | 20 | SBI20-4 | 220 | 600 | 28 | SBI (N) 20-4 7.5 10 247 - 21.6 14.3 - 12 5 14.4 - 12 8 8 3 - 7 4 532 937 542 947 532 937 235 197 38 8.9 97.5 93.9 | OCR整理；數值需人工複核 | 傑平 立式揚水多段泵.pdf.pdf | 性能曲線圖；型號說明；材質表；結構圖；外型尺寸圖；逐型號馬達電流、尺寸及重量表
傑平 | SB/SBI/SBN | SBN | 20 | SBN20-4 | 220 | 600 | 28 | SBI (N) 20-4 7.5 10 247 - 21.6 14.3 - 12 5 14.4 - 12 8 8 3 - 7 4 532 937 542 947 532 937 235 197 38 8.9 97.5 93.9 | OCR整理；數值需人工複核 | 傑平 立式揚水多段泵.pdf.pdf | 性能曲線圖；型號說明；材質表；結構圖；外型尺寸圖；逐型號馬達電流、尺寸及重量表
傑平 | SB/SBI/SBN | SBI | 20 | SBI20-5 | 220 | 600 | 28 | SBI (N) 20-5 11 37.0 - 33.9 21.4 - 19 6 21 5 - 20 6 12 4 - 11 9 654 1099 664 1 109 654 1099 269 215 350 129 9 130 5 126 9 | OCR整理；數值需人工複核 | 傑平 立式揚水多段泵.pdf.pdf | 性能曲線圖；型號說明；材質表；結構圖；外型尺寸圖；逐型號馬達電流、尺寸及重量表
傑平 | SB/SBI/SBN | SBN | 20 | SBN20-5 | 220 | 600 | 28 | SBI (N) 20-5 11 37.0 - 33.9 21.4 - 19 6 21 5 - 20 6 12 4 - 11 9 654 1099 664 1 109 654 1099 269 215 350 129 9 130 5 126 9 | OCR整理；數值需人工複核 | 傑平 立式揚水多段泵.pdf.pdf | 性能曲線圖；型號說明；材質表；結構圖；外型尺寸圖；逐型號馬達電流、尺寸及重量表
傑平 | SB/SBI/SBN | SBI | 20 | SBI20-6 | 220 | 600 | 28 | SBI (N) 20-6 11 37.0 - 33 9 21.4 - 19 6 2t5 - 20 6 12 4 - 1t9 699 1144 709 1154 269 215 350 1314 132 0 | OCR整理；數值需人工複核 | 傑平 立式揚水多段泵.pdf.pdf | 性能曲線圖；型號說明；材質表；結構圖；外型尺寸圖；逐型號馬達電流、尺寸及重量表
傑平 | SB/SBI/SBN | SBN | 20 | SBN20-6 | 220 | 600 | 28 | SBI (N) 20-6 11 37.0 - 33 9 21.4 - 19 6 2t5 - 20 6 12 4 - 1t9 699 1144 709 1154 269 215 350 1314 132 0 | OCR整理；數值需人工複核 | 傑平 立式揚水多段泵.pdf.pdf | 性能曲線圖；型號說明；材質表；結構圖；外型尺寸圖；逐型號馬達電流、尺寸及重量表
傑平 | SB/SBI/SBN | SBI | 20 | SBI20-7 | 220 | 600 | 28 | SBI (N) 20-7 15 20 48.5 - 407 28.0 - 23.5 28.5 - 24.9 16.4 - 14.3 744 1234 754 1244 269 215 350 143.5 144.1 | OCR整理；數值需人工複核 | 傑平 立式揚水多段泵.pdf.pdf | 性能曲線圖；型號說明；材質表；結構圖；外型尺寸圖；逐型號馬達電流、尺寸及重量表
傑平 | SB/SBI/SBN | SBN | 20 | SBN20-7 | 220 | 600 | 28 | SBI (N) 20-7 15 20 48.5 - 407 28.0 - 23.5 28.5 - 24.9 16.4 - 14.3 744 1234 754 1244 269 215 350 143.5 144.1 | OCR整理；數值需人工複核 | 傑平 立式揚水多段泵.pdf.pdf | 性能曲線圖；型號說明；材質表；結構圖；外型尺寸圖；逐型號馬達電流、尺寸及重量表
傑平 | SB/SBI/SBN | SBI | 20 | SBI20-8 | 220 | 600 | 28 | SBI(N) 20-8 15 20 48.5 - 407 28.0 - 23.5 28.5 - 24.9 16.4 - 14.3 789 1279 799 1289 269 215 350 144.9 145.5 | OCR整理；數值需人工複核 | 傑平 立式揚水多段泵.pdf.pdf | 性能曲線圖；型號說明；材質表；結構圖；外型尺寸圖；逐型號馬達電流、尺寸及重量表
傑平 | SB/SBI/SBN | SBN | 20 | SBN20-8 | 220 | 600 | 28 | SBI(N) 20-8 15 20 48.5 - 407 28.0 - 23.5 28.5 - 24.9 16.4 - 14.3 789 1279 799 1289 269 215 350 144.9 145.5 | OCR整理；數值需人工複核 | 傑平 立式揚水多段泵.pdf.pdf | 性能曲線圖；型號說明；材質表；結構圖；外型尺寸圖；逐型號馬達電流、尺寸及重量表
傑平 | SB/SBI/SBN | SBI | 20 | SBI20-10 | 220 | 600 | 28 | SBI(N) 20-10 18.5 25 597 - 49.3 34.5 - 28 5 .6 - 28 9 19 9 - 16.6 879 1419 889 1429 318 241 350 1817 182.3 | OCR整理；數值需人工複核 | 傑平 立式揚水多段泵.pdf.pdf | 性能曲線圖；型號說明；材質表；結構圖；外型尺寸圖；逐型號馬達電流、尺寸及重量表
傑平 | SB/SBI/SBN | SBN | 20 | SBN20-10 | 220 | 600 | 28 | SBI(N) 20-10 18.5 25 597 - 49.3 34.5 - 28 5 .6 - 28 9 19 9 - 16.6 879 1419 889 1429 318 241 350 1817 182.3 | OCR整理；數值需人工複核 | 傑平 立式揚水多段泵.pdf.pdf | 性能曲線圖；型號說明；材質表；結構圖；外型尺寸圖；逐型號馬達電流、尺寸及重量表
傑平 | SB/SBI/SBN | SB | 32 | SB32-1-1 | 280 | 800 | 29 | SB 32-1-1 2.2 3 13.8 - 12 5 8.6 - 7.9 5.0 - 4.6 504 799 177 141 280 74.3 | OCR整理；數值需人工複核 | 傑平 立式揚水多段泵.pdf.pdf | 性能曲線圖；型號說明；材質表；結構圖；外型尺寸圖；逐型號馬達電流、尺寸及重量表
傑平 | SB/SBI/SBN | SB | 32 | SB32-1 | 280 | 800 | 29 | SB 32-1 3 ℃ 4 1 4 2 - 13 ℃ 8 2 - 7.5 8.4 - 7.2 4.8 - 4 2 504 820 197 147 280 82.5 | OCR整理；數值需人工複核 | 傑平 立式揚水多段泵.pdf.pdf | 性能曲線圖；型號說明；材質表；結構圖；外型尺寸圖；逐型號馬達電流、尺寸及重量表
傑平 | SB/SBI/SBN | SB | 32 | SB32-2-2 | 280 | 800 | 29 | SB 32-2-2 5.5 7.5 18.5 - 15.8 107 - 9.1 107 一 9.4 6.2 - 5.4 574 936 235 197 300 106.4 | OCR整理；數值需人工複核 | 傑平 立式揚水多段泵.pdf.pdf | 性能曲線圖；型號說明；材質表；結構圖；外型尺寸圖；逐型號馬達電流、尺寸及重量表
傑平 | SB/SBI/SBN | SB | 32 | SB32-2-1 | 280 | 800 | 29 | SB 32-2-1 5.5 7 5 18 5 - 15.8 107 - 9.1 107 - 9.4 6.2 - 5 4 574 936 235 197 300 106.4 | OCR整理；數值需人工複核 | 傑平 立式揚水多段泵.pdf.pdf | 性能曲線圖；型號說明；材質表；結構圖；外型尺寸圖；逐型號馬達電流、尺寸及重量表
傑平 | SB/SBI/SBN | SB | 32 | SB32-2 | 280 | 800 | 29 | SB 32-2 ㄥ 5 10 247 - 21 .6 14 3 - 12.5 14.4 一 12 8 8.3 - ㄥ 4 574 979 235 197 300 112.3 | OCR整理；數值需人工複核 | 傑平 立式揚水多段泵.pdf.pdf | 性能曲線圖；型號說明；材質表；結構圖；外型尺寸圖；逐型號馬達電流、尺寸及重量表
傑平 | SB/SBI/SBN | SB | 32 | SB32-3-2 | 280 | 800 | 29 | SB 32-3-2 37.0 - 33.9 21 .4 - 19.6 21 .5 - 20.6 12.4 - 1 1 .9 754 1 199 269 215 350 151 .6 | OCR整理；數值需人工複核 | 傑平 立式揚水多段泵.pdf.pdf | 性能曲線圖；型號說明；材質表；結構圖；外型尺寸圖；逐型號馬達電流、尺寸及重量表
傑平 | SB/SBI/SBN | SB | 32 | SB32-3 | 280 | 800 | 29 | SB 32-3 3 ㄥ 0 - 33.9 21 4 - 19.6 21 .5 - 20 6 12.4 - 1 1 .9 754 1 199 269 215 350 151.6 | OCR整理；數值需人工複核 | 傑平 立式揚水多段泵.pdf.pdf | 性能曲線圖；型號說明；材質表；結構圖；外型尺寸圖；逐型號馬達電流、尺寸及重量表
傑平 | SB/SBI/SBN | SB | 32 | SB32-4-2 | 280 | 800 | 29 | SB 32-4-2 37.0 - 33.9 21 .4 - 19.6 21 .5 - 20.6 12.4 - 1 1 .9 824 1269 269 215 350 1547 | OCR整理；數值需人工複核 | 傑平 立式揚水多段泵.pdf.pdf | 性能曲線圖；型號說明；材質表；結構圖；外型尺寸圖；逐型號馬達電流、尺寸及重量表
傑平 | SB/SBI/SBN | SB | 32 | SB32-4 | 280 | 800 | 29 | SB 32-4 15 20 48 5 - 407 28 0 - 23.5 28.5 - 24 9 16.4 - 14.3 824 1314 269 215 350 165.4 | OCR整理；數值需人工複核 | 傑平 立式揚水多段泵.pdf.pdf | 性能曲線圖；型號說明；材質表；結構圖；外型尺寸圖；逐型號馬達電流、尺寸及重量表
傑平 | SB/SBI/SBN | SB | 32 | SB32-5-2 | 280 | 800 | 29 | SB 32-5-2 15 20 48.5 - 40.7 28.0 - 23.5 28.5 - 24.9 16.4 - 14.3 894 1384 269 215 350 168.5 | OCR整理；數值需人工複核 | 傑平 立式揚水多段泵.pdf.pdf | 性能曲線圖；型號說明；材質表；結構圖；外型尺寸圖；逐型號馬達電流、尺寸及重量表
傑平 | SB/SBI/SBN | SB | 32 | SB32-5 | 280 | 800 | 29 | SB 32-5 18.5 25 59 7 - 49.3 34 5 - 28.5 34.6 - 28 9 19.9 - 16.6 894 1434 318 241 350 202.3 | OCR整理；數值需人工複核 | 傑平 立式揚水多段泵.pdf.pdf | 性能曲線圖；型號說明；材質表；結構圖；外型尺寸圖；逐型號馬達電流、尺寸及重量表
傑平 | SB/SBI/SBN | SB | 32 | SB32-6-2 | 280 | 800 | 29 | SB 32-6-2 18.5 25 59.7 - 49.3 5 - 28.5 34.6 一 28.9 19.9 - 16.6 964 1504 318 241 350 205.3 | OCR整理；數值需人工複核 | 傑平 立式揚水多段泵.pdf.pdf | 性能曲線圖；型號說明；材質表；結構圖；外型尺寸圖；逐型號馬達電流、尺寸及重量表
傑平 | SB/SBI/SBN | SB | 32 | SB32-6 | 280 | 800 | 29 | SB 32-6 18.5 25 59 7 - 49.3 34 5 - 28.5 34.6 - 28.9 19.9 - 16.6 964 1504 318 241 350 205.3 | OCR整理；數值需人工複核 | 傑平 立式揚水多段泵.pdf.pdf | 性能曲線圖；型號說明；材質表；結構圖；外型尺寸圖；逐型號馬達電流、尺寸及重量表
傑平 | SB/SBI/SBN | SB | 32 | SB32-7-2 | 280 | 800 | 29 | SB 32-7-2 22 30 70 4 - 58.5 407 - 33.8 41 1 一 34 3 237 - 19.8 1034 1574 318 241 350 221.2 | OCR整理；數值需人工複核 | 傑平 立式揚水多段泵.pdf.pdf | 性能曲線圖；型號說明；材質表；結構圖；外型尺寸圖；逐型號馬達電流、尺寸及重量表
傑平 | SB/SBI/SBN | SB | 32 | SB32-7 | 280 | 800 | 29 | SB 32-7 22 30 70.4 - 58.5 40.7 - 33.8 41 1 - 34.3 23.7 - 19.8 1034 1574 318 241 350 221 .2 | OCR整理；數值需人工複核 | 傑平 立式揚水多段泵.pdf.pdf | 性能曲線圖；型號說明；材質表；結構圖；外型尺寸圖；逐型號馬達電流、尺寸及重量表
傑平 | SB/SBI/SBN | SB | 32 | SB32-8-2 | 280 | 800 | 29 | SB 32-8 2 30 40 97.2 - 89.1 56.1 - 51 .4 56.1 一 51 .4 32.3 - 29.6 1 104 1764 390 295 400 328.1 | OCR整理；數值需人工複核 | 傑平 立式揚水多段泵.pdf.pdf | 性能曲線圖；型號說明；材質表；結構圖；外型尺寸圖；逐型號馬達電流、尺寸及重量表
傑平 | SB/SBI/SBN | SB | 32 | SB32-8 | 280 | 800 | 29 | SB 32-8 30 40 97 2 - 89.1 56 1 - 51 .4 56.1 - 51 4 32.3 - 29.6 1 104 1764 390 295 400 328.1 | OCR整理；數值需人工複核 | 傑平 立式揚水多段泵.pdf.pdf | 性能曲線圖；型號說明；材質表；結構圖；外型尺寸圖；逐型號馬達電流、尺寸及重量表
傑平 | SB/SBI/SBN | SB | 32 | SB32-9-2 | 280 | 800 | 29 | SB 32-9 2 30 40 9 ㄥ 2 - 89.1 56 1 - 51 .4 56.1 一 51 4 32.3 - 29.6 1 174 1834 390 295 400 330 | OCR整理；數值需人工複核 | 傑平 立式揚水多段泵.pdf.pdf | 性能曲線圖；型號說明；材質表；結構圖；外型尺寸圖；逐型號馬達電流、尺寸及重量表
傑平 | SB/SBI/SBN | SB | 32 | SB32-9 | 280 | 800 | 29 | SB 32-9 30 40 97.2 - 89.1 56.1 - 51 .4 56.1 - 51 .4 32.3 - 29.6 1 174 1834 390 295 400 330.8 | OCR整理；數值需人工複核 | 傑平 立式揚水多段泵.pdf.pdf | 性能曲線圖；型號說明；材質表；結構圖；外型尺寸圖；逐型號馬達電流、尺寸及重量表
傑平 | SB/SBI/SBN | SB | 32 | SB32-10-2 | 280 | 800 | 29 | SB 32-10 2 30 40 97 2 - 89.1 56 1 - 51 .4 56.1 - 51 4 32.3 - 29.6 1244 1904 390 295 400 333.5 | OCR整理；數值需人工複核 | 傑平 立式揚水多段泵.pdf.pdf | 性能曲線圖；型號說明；材質表；結構圖；外型尺寸圖；逐型號馬達電流、尺寸及重量表
傑平 | SB/SBI/SBN | SBI | 32 | SBI32-1-1 | 280 | 800 | 30 | SBI(N) 32-1-1 2.2 3 13.8 - 12.5 8.6 - 7 9 5.0 - 4 6 504 799 177 141 280 693 | OCR整理；數值需人工複核 | 傑平 立式揚水多段泵.pdf.pdf | 性能曲線圖；型號說明；材質表；結構圖；外型尺寸圖；逐型號馬達電流、尺寸及重量表
傑平 | SB/SBI/SBN | SBN | 32 | SBN32-1-1 | 280 | 800 | 30 | SBI(N) 32-1-1 2.2 3 13.8 - 12.5 8.6 - 7 9 5.0 - 4 6 504 799 177 141 280 693 | OCR整理；數值需人工複核 | 傑平 立式揚水多段泵.pdf.pdf | 性能曲線圖；型號說明；材質表；結構圖；外型尺寸圖；逐型號馬達電流、尺寸及重量表
傑平 | SB/SBI/SBN | SBI | 32 | SBI32-1 | 280 | 800 | 30 | SBI(N) 32-1 3.0 4 14.2 - 13.0 8.2 - 7.5 8.4 - 7.2 4.8 - 4.2 504 820 197 147 280 77.4 | OCR整理；數值需人工複核 | 傑平 立式揚水多段泵.pdf.pdf | 性能曲線圖；型號說明；材質表；結構圖；外型尺寸圖；逐型號馬達電流、尺寸及重量表
傑平 | SB/SBI/SBN | SBN | 32 | SBN32-1 | 280 | 800 | 30 | SBI(N) 32-1 3.0 4 14.2 - 13.0 8.2 - 7.5 8.4 - 7.2 4.8 - 4.2 504 820 197 147 280 77.4 | OCR整理；數值需人工複核 | 傑平 立式揚水多段泵.pdf.pdf | 性能曲線圖；型號說明；材質表；結構圖；外型尺寸圖；逐型號馬達電流、尺寸及重量表
傑平 | SB/SBI/SBN | SBI | 32 | SBI32-2-2 | 280 | 800 | 30 | SBI(N) 32-2-2 5.5 7 5 18.5 - 15 8 107 - 9 1 107 - 9 4 6 2 - 5.4 574 936 235 197 300 101 3 | OCR整理；數值需人工複核 | 傑平 立式揚水多段泵.pdf.pdf | 性能曲線圖；型號說明；材質表；結構圖；外型尺寸圖；逐型號馬達電流、尺寸及重量表
傑平 | SB/SBI/SBN | SBN | 32 | SBN32-2-2 | 280 | 800 | 30 | SBI(N) 32-2-2 5.5 7 5 18.5 - 15 8 107 - 9 1 107 - 9 4 6 2 - 5.4 574 936 235 197 300 101 3 | OCR整理；數值需人工複核 | 傑平 立式揚水多段泵.pdf.pdf | 性能曲線圖；型號說明；材質表；結構圖；外型尺寸圖；逐型號馬達電流、尺寸及重量表
傑平 | SB/SBI/SBN | SBI | 32 | SBI32-2-1 | 280 | 800 | 30 | SBI(N) 32-2-1 5.5 7.5 18.5 - 1 5 107 - 9 1 107 - 9 4 6 2 - 5.4 574 936 235 197 300 101.3 | OCR整理；數值需人工複核 | 傑平 立式揚水多段泵.pdf.pdf | 性能曲線圖；型號說明；材質表；結構圖；外型尺寸圖；逐型號馬達電流、尺寸及重量表
傑平 | SB/SBI/SBN | SBN | 32 | SBN32-2-1 | 280 | 800 | 30 | SBI(N) 32-2-1 5.5 7.5 18.5 - 1 5 107 - 9 1 107 - 9 4 6 2 - 5.4 574 936 235 197 300 101.3 | OCR整理；數值需人工複核 | 傑平 立式揚水多段泵.pdf.pdf | 性能曲線圖；型號說明；材質表；結構圖；外型尺寸圖；逐型號馬達電流、尺寸及重量表
傑平 | SB/SBI/SBN | SBI | 32 | SBI32-2 | 280 | 800 | 30 | SBI(N) 32-2 7.5 247 - 21 6 14.3 - 12 5 14.4 - 12.8 8 3 - 7.4 574 979 235 197 300 107 2 | OCR整理；數值需人工複核 | 傑平 立式揚水多段泵.pdf.pdf | 性能曲線圖；型號說明；材質表；結構圖；外型尺寸圖；逐型號馬達電流、尺寸及重量表
傑平 | SB/SBI/SBN | SBN | 32 | SBN32-2 | 280 | 800 | 30 | SBI(N) 32-2 7.5 247 - 21 6 14.3 - 12 5 14.4 - 12.8 8 3 - 7.4 574 979 235 197 300 107 2 | OCR整理；數值需人工複核 | 傑平 立式揚水多段泵.pdf.pdf | 性能曲線圖；型號說明；材質表；結構圖；外型尺寸圖；逐型號馬達電流、尺寸及重量表
傑平 | SB/SBI/SBN | SBI | 32 | SBI32-3-2 | 280 | 800 | 30 | SBI(N) 32-3-2 37.0 - 33.9 21 .4 - 19.6 21 .5 - 20.6 12.4 - 1 1 .9 754 1 199 269 215 350 146.5 | OCR整理；數值需人工複核 | 傑平 立式揚水多段泵.pdf.pdf | 性能曲線圖；型號說明；材質表；結構圖；外型尺寸圖；逐型號馬達電流、尺寸及重量表
傑平 | SB/SBI/SBN | SBN | 32 | SBN32-3-2 | 280 | 800 | 30 | SBI(N) 32-3-2 37.0 - 33.9 21 .4 - 19.6 21 .5 - 20.6 12.4 - 1 1 .9 754 1 199 269 215 350 146.5 | OCR整理；數值需人工複核 | 傑平 立式揚水多段泵.pdf.pdf | 性能曲線圖；型號說明；材質表；結構圖；外型尺寸圖；逐型號馬達電流、尺寸及重量表
傑平 | SB/SBI/SBN | SBI | 32 | SBI32-3 | 280 | 800 | 30 | SBI(N) 32-3 37.0 - 33 9 21 .4 - 1 9 6 21 .5 - 20.6 12 4 - 1 1 .9 754 1 199 269 215 350 146 5 | OCR整理；數值需人工複核 | 傑平 立式揚水多段泵.pdf.pdf | 性能曲線圖；型號說明；材質表；結構圖；外型尺寸圖；逐型號馬達電流、尺寸及重量表
傑平 | SB/SBI/SBN | SBN | 32 | SBN32-3 | 280 | 800 | 30 | SBI(N) 32-3 37.0 - 33 9 21 .4 - 1 9 6 21 .5 - 20.6 12 4 - 1 1 .9 754 1 199 269 215 350 146 5 | OCR整理；數值需人工複核 | 傑平 立式揚水多段泵.pdf.pdf | 性能曲線圖；型號說明；材質表；結構圖；外型尺寸圖；逐型號馬達電流、尺寸及重量表
傑平 | SB/SBI/SBN | SBI | 32 | SBI32-4-2 | 280 | 800 | 30 | SBI(N) 32-4-2 37.0 - 33 9 21 4 - 1 9 6 21 .5 - 20.6 12 4 - 1 1 .9 824 1269 269 215 350 149 6 | OCR整理；數值需人工複核 | 傑平 立式揚水多段泵.pdf.pdf | 性能曲線圖；型號說明；材質表；結構圖；外型尺寸圖；逐型號馬達電流、尺寸及重量表
傑平 | SB/SBI/SBN | SBN | 32 | SBN32-4-2 | 280 | 800 | 30 | SBI(N) 32-4-2 37.0 - 33 9 21 4 - 1 9 6 21 .5 - 20.6 12 4 - 1 1 .9 824 1269 269 215 350 149 6 | OCR整理；數值需人工複核 | 傑平 立式揚水多段泵.pdf.pdf | 性能曲線圖；型號說明；材質表；結構圖；外型尺寸圖；逐型號馬達電流、尺寸及重量表
傑平 | SB/SBI/SBN | SBI | 32 | SBI32-4 | 280 | 800 | 30 | SBI(N) 32-4 20 48.5 - 40.7 28.0 - 23.5 28.5 - 24.9 16.4 - 14.3 824 1314 269 215 350 160.3 | OCR整理；數值需人工複核 | 傑平 立式揚水多段泵.pdf.pdf | 性能曲線圖；型號說明；材質表；結構圖；外型尺寸圖；逐型號馬達電流、尺寸及重量表
傑平 | SB/SBI/SBN | SBN | 32 | SBN32-4 | 280 | 800 | 30 | SBI(N) 32-4 20 48.5 - 40.7 28.0 - 23.5 28.5 - 24.9 16.4 - 14.3 824 1314 269 215 350 160.3 | OCR整理；數值需人工複核 | 傑平 立式揚水多段泵.pdf.pdf | 性能曲線圖；型號說明；材質表；結構圖；外型尺寸圖；逐型號馬達電流、尺寸及重量表
傑平 | SB/SBI/SBN | SBI | 32 | SBI32-5-2 | 280 | 800 | 30 | SBI(N) 32-5-2 20 48.5 - 40 7 28 ℃ - 23 5 28.5 - 24.9 16 4 - 14.3 894 1384 269 215 350 163 4 | OCR整理；數值需人工複核 | 傑平 立式揚水多段泵.pdf.pdf | 性能曲線圖；型號說明；材質表；結構圖；外型尺寸圖；逐型號馬達電流、尺寸及重量表
傑平 | SB/SBI/SBN | SBN | 32 | SBN32-5-2 | 280 | 800 | 30 | SBI(N) 32-5-2 20 48.5 - 40 7 28 ℃ - 23 5 28.5 - 24.9 16 4 - 14.3 894 1384 269 215 350 163 4 | OCR整理；數值需人工複核 | 傑平 立式揚水多段泵.pdf.pdf | 性能曲線圖；型號說明；材質表；結構圖；外型尺寸圖；逐型號馬達電流、尺寸及重量表
傑平 | SB/SBI/SBN | SBI | 32 | SBI32-5 | 280 | 800 | 30 | SBI(N) 32-5 18.5 25 59.7 - 49.3 34.5 - 28.5 34.6 - 28.9 19.9 - 16.6 894 1434 318 241 350 197.3 | OCR整理；數值需人工複核 | 傑平 立式揚水多段泵.pdf.pdf | 性能曲線圖；型號說明；材質表；結構圖；外型尺寸圖；逐型號馬達電流、尺寸及重量表
傑平 | SB/SBI/SBN | SBN | 32 | SBN32-5 | 280 | 800 | 30 | SBI(N) 32-5 18.5 25 59.7 - 49.3 34.5 - 28.5 34.6 - 28.9 19.9 - 16.6 894 1434 318 241 350 197.3 | OCR整理；數值需人工複核 | 傑平 立式揚水多段泵.pdf.pdf | 性能曲線圖；型號說明；材質表；結構圖；外型尺寸圖；逐型號馬達電流、尺寸及重量表
傑平 | SB/SBI/SBN | SBI | 32 | SBI32-6-2 | 280 | 800 | 30 | SBI(N) 32-6-2 18.5 25 597 - 49 3 34.5 - 28 5 34.6 - 28.9 19.9 - 16.6 964 1504 318 241 350 200 · 4 | OCR整理；數值需人工複核 | 傑平 立式揚水多段泵.pdf.pdf | 性能曲線圖；型號說明；材質表；結構圖；外型尺寸圖；逐型號馬達電流、尺寸及重量表
傑平 | SB/SBI/SBN | SBN | 32 | SBN32-6-2 | 280 | 800 | 30 | SBI(N) 32-6-2 18.5 25 597 - 49 3 34.5 - 28 5 34.6 - 28.9 19.9 - 16.6 964 1504 318 241 350 200 · 4 | OCR整理；數值需人工複核 | 傑平 立式揚水多段泵.pdf.pdf | 性能曲線圖；型號說明；材質表；結構圖；外型尺寸圖；逐型號馬達電流、尺寸及重量表
傑平 | SB/SBI/SBN | SBI | 32 | SBI32-6 | 280 | 800 | 30 | SBI(N) 32-6 18.5 25 597 - 49 3 34.5 - 28 5 34.6 - 28.9 19 9 - 16.6 964 1504 318 241 350 200.4 | OCR整理；數值需人工複核 | 傑平 立式揚水多段泵.pdf.pdf | 性能曲線圖；型號說明；材質表；結構圖；外型尺寸圖；逐型號馬達電流、尺寸及重量表
傑平 | SB/SBI/SBN | SBN | 32 | SBN32-6 | 280 | 800 | 30 | SBI(N) 32-6 18.5 25 597 - 49 3 34.5 - 28 5 34.6 - 28.9 19 9 - 16.6 964 1504 318 241 350 200.4 | OCR整理；數值需人工複核 | 傑平 立式揚水多段泵.pdf.pdf | 性能曲線圖；型號說明；材質表；結構圖；外型尺寸圖；逐型號馬達電流、尺寸及重量表
傑平 | SB/SBI/SBN | SBI | 32 | SBI32-7-2 | 280 | 800 | 30 | SBI(N) 32-7-2 22 30 70.4 - 58.5 40.7 - 33.8 41 1 - 34.3 23.7 - 19.8 1034 1574 318 241 350 216 2 | OCR整理；數值需人工複核 | 傑平 立式揚水多段泵.pdf.pdf | 性能曲線圖；型號說明；材質表；結構圖；外型尺寸圖；逐型號馬達電流、尺寸及重量表
傑平 | SB/SBI/SBN | SBN | 32 | SBN32-7-2 | 280 | 800 | 30 | SBI(N) 32-7-2 22 30 70.4 - 58.5 40.7 - 33.8 41 1 - 34.3 23.7 - 19.8 1034 1574 318 241 350 216 2 | OCR整理；數值需人工複核 | 傑平 立式揚水多段泵.pdf.pdf | 性能曲線圖；型號說明；材質表；結構圖；外型尺寸圖；逐型號馬達電流、尺寸及重量表
傑平 | SB/SBI/SBN | SBI | 32 | SBI32-7 | 280 | 800 | 30 | SBI(N) 32-7 22 30 70.4 - 58 5 407 - 33 8 41 1 - 34.3 23 7 - 19.8 1034 1574 318 241 350 216 2 | OCR整理；數值需人工複核 | 傑平 立式揚水多段泵.pdf.pdf | 性能曲線圖；型號說明；材質表；結構圖；外型尺寸圖；逐型號馬達電流、尺寸及重量表
傑平 | SB/SBI/SBN | SBN | 32 | SBN32-7 | 280 | 800 | 30 | SBI(N) 32-7 22 30 70.4 - 58 5 407 - 33 8 41 1 - 34.3 23 7 - 19.8 1034 1574 318 241 350 216 2 | OCR整理；數值需人工複核 | 傑平 立式揚水多段泵.pdf.pdf | 性能曲線圖；型號說明；材質表；結構圖；外型尺寸圖；逐型號馬達電流、尺寸及重量表
傑平 | SB/SBI/SBN | SBI | 32 | SBI32-8 | 280 | 800 | 30 | SBI(N) 32-8 30 40 97.2 - 89.1 56.1 - 51 .4 56.1 - 51 .4 32.3 - 29.6 1 104 1764 390 295 400 323.1 | OCR整理；數值需人工複核 | 傑平 立式揚水多段泵.pdf.pdf | 性能曲線圖；型號說明；材質表；結構圖；外型尺寸圖；逐型號馬達電流、尺寸及重量表
傑平 | SB/SBI/SBN | SBN | 32 | SBN32-8 | 280 | 800 | 30 | SBI(N) 32-8 30 40 97.2 - 89.1 56.1 - 51 .4 56.1 - 51 .4 32.3 - 29.6 1 104 1764 390 295 400 323.1 | OCR整理；數值需人工複核 | 傑平 立式揚水多段泵.pdf.pdf | 性能曲線圖；型號說明；材質表；結構圖；外型尺寸圖；逐型號馬達電流、尺寸及重量表
傑平 | SB/SBI/SBN | SBI | 32 | SBI32-9-2 | 280 | 800 | 30 | SBI(N) 32-9-2 30 40 97.2 - 89 1 56.1 - 51 4 56.1 - 51 .4 32 3 - 29.6 1 174 1834 390 295 400 325 9 | OCR整理；數值需人工複核 | 傑平 立式揚水多段泵.pdf.pdf | 性能曲線圖；型號說明；材質表；結構圖；外型尺寸圖；逐型號馬達電流、尺寸及重量表
傑平 | SB/SBI/SBN | SBN | 32 | SBN32-9-2 | 280 | 800 | 30 | SBI(N) 32-9-2 30 40 97.2 - 89 1 56.1 - 51 4 56.1 - 51 .4 32 3 - 29.6 1 174 1834 390 295 400 325 9 | OCR整理；數值需人工複核 | 傑平 立式揚水多段泵.pdf.pdf | 性能曲線圖；型號說明；材質表；結構圖；外型尺寸圖；逐型號馬達電流、尺寸及重量表
傑平 | SB/SBI/SBN | SBI | 32 | SBI32-9 | 280 | 800 | 30 | SBI(N) 32-9 30 40 97.2 - 89 1 56.1 - 51 4 56.1 - 51 4 32 3 - 29.6 1 174 1834 390 295 400 325 9 | OCR整理；數值需人工複核 | 傑平 立式揚水多段泵.pdf.pdf | 性能曲線圖；型號說明；材質表；結構圖；外型尺寸圖；逐型號馬達電流、尺寸及重量表
傑平 | SB/SBI/SBN | SBN | 32 | SBN32-9 | 280 | 800 | 30 | SBI(N) 32-9 30 40 97.2 - 89 1 56.1 - 51 4 56.1 - 51 4 32 3 - 29.6 1 174 1834 390 295 400 325 9 | OCR整理；數值需人工複核 | 傑平 立式揚水多段泵.pdf.pdf | 性能曲線圖；型號說明；材質表；結構圖；外型尺寸圖；逐型號馬達電流、尺寸及重量表
傑平 | SB/SBI/SBN | SBI | 32 | SBI32-10-2 | 280 | 800 | 30 | SBI(N) 32-10-2 30 40 97.2 - 89.1 56.1 - 51 4 56.1 - 51 .4 32.3 - 29.6 1244 1904 390 295 400 328.5 | OCR整理；數值需人工複核 | 傑平 立式揚水多段泵.pdf.pdf | 性能曲線圖；型號說明；材質表；結構圖；外型尺寸圖；逐型號馬達電流、尺寸及重量表
傑平 | SB/SBI/SBN | SBN | 32 | SBN32-10-2 | 280 | 800 | 30 | SBI(N) 32-10-2 30 40 97.2 - 89.1 56.1 - 51 4 56.1 - 51 .4 32.3 - 29.6 1244 1904 390 295 400 328.5 | OCR整理；數值需人工複核 | 傑平 立式揚水多段泵.pdf.pdf | 性能曲線圖；型號說明；材質表；結構圖；外型尺寸圖；逐型號馬達電流、尺寸及重量表
傑平 | SB/SBI/SBN | SB | 45 | SB45-1-1 | 270 | 1167 | 31 | SB 45-1-1 7 5 18.5 - 15.8 10 7 - 9.1 10 7 - 9.4 6 2 - 5.4 561 923 235 197 300 113.9 | OCR整理；數值需人工複核 | 傑平 立式揚水多段泵.pdf.pdf | 性能曲線圖；型號說明；材質表；結構圖；外型尺寸圖；逐型號馬達電流、尺寸及重量表
傑平 | SB/SBI/SBN | SB | 45 | SB45-1 | 270 | 1167 | 31 | SB 45-1 ㄥ 5 10 247 - 21 .6 14.3 - 12.5 14 4 - 12.8 8 3 - 7.4 561 966 235 197 300 119.8 | OCR整理；數值需人工複核 | 傑平 立式揚水多段泵.pdf.pdf | 性能曲線圖；型號說明；材質表；結構圖；外型尺寸圖；逐型號馬達電流、尺寸及重量表
傑平 | SB/SBI/SBN | SB | 45 | SB45-2-2 | 270 | 1167 | 31 | SB 45-2-2 15 37.0 - 33.9 21 .4 - 19.6 21 .5 - 20.6 12.4 - 1 1 .9 751 1 196 269 215 350 1597 | OCR整理；數值需人工複核 | 傑平 立式揚水多段泵.pdf.pdf | 性能曲線圖；型號說明；材質表；結構圖；外型尺寸圖；逐型號馬達電流、尺寸及重量表
傑平 | SB/SBI/SBN | SB | 45 | SB45-2-1 | 270 | 1167 | 31 | SB 45-2-1 15 37 0 - 33.9 21 4 - 19.6 21 5 - 20.6 1 2 4 - 1 1 .9 751 1 196 269 215 350 1597 | OCR整理；數值需人工複核 | 傑平 立式揚水多段泵.pdf.pdf | 性能曲線圖；型號說明；材質表；結構圖；外型尺寸圖；逐型號馬達電流、尺寸及重量表
傑平 | SB/SBI/SBN | SB | 45 | SB45-2 | 270 | 1167 | 31 | SB 45-2 20 48.5 - 407 28 ℃ - 23.5 28.5 - 24.9 16.4 - 14.3 751 1241 269 215 350 170.4 | OCR整理；數值需人工複核 | 傑平 立式揚水多段泵.pdf.pdf | 性能曲線圖；型號說明；材質表；結構圖；外型尺寸圖；逐型號馬達電流、尺寸及重量表
傑平 | SB/SBI/SBN | SB | 45 | SB45-3-2 | 270 | 1167 | 31 | SB 45-3-2 25 597 - 49.3 34.5 - 28.5 34 6 - 28.9 19 9 - 16.6 831 1371 318 241 350 208 ℃ | OCR整理；數值需人工複核 | 傑平 立式揚水多段泵.pdf.pdf | 性能曲線圖；型號說明；材質表；結構圖；外型尺寸圖；逐型號馬達電流、尺寸及重量表
傑平 | SB/SBI/SBN | SB | 45 | SB45-3-1 | 270 | 1167 | 31 | SB 45-3-1 25 597 - 49.3 34.5 - 28.5 34.6 - 28.9 19.9 - 16.6 831 1371 318 241 350 208.0 | OCR整理；數值需人工複核 | 傑平 立式揚水多段泵.pdf.pdf | 性能曲線圖；型號說明；材質表；結構圖；外型尺寸圖；逐型號馬達電流、尺寸及重量表
傑平 | SB/SBI/SBN | SB | 45 | SB45-3 | 270 | 1167 | 31 | SB 45-3 25 597 - 49.3 34.5 - 28.5 34 6 - 28.9 19 9 - 16.6 831 1371 318 241 350 208 ℃ | OCR整理；數值需人工複核 | 傑平 立式揚水多段泵.pdf.pdf | 性能曲線圖；型號說明；材質表；結構圖；外型尺寸圖；逐型號馬達電流、尺寸及重量表
傑平 | SB/SBI/SBN | SB | 45 | SB45-4-2 | 270 | 1167 | 31 | SB 45-4-2 22 30 70.4 - 58.5 40.7 - 33.8 41 .1 - 34.3 23.7 - 19.8 911 1451 318 241 350 224.5 | OCR整理；數值需人工複核 | 傑平 立式揚水多段泵.pdf.pdf | 性能曲線圖；型號說明；材質表；結構圖；外型尺寸圖；逐型號馬達電流、尺寸及重量表
傑平 | SB/SBI/SBN | SB | 45 | SB45-4-1 | 270 | 1167 | 31 | SB 45-4-1 30 40 97 2 - 89.1 56.1 - 51 .4 56 1 - 51 .4 32 3 - 29.6 911 1571 390 295 400 328.1 | OCR整理；數值需人工複核 | 傑平 立式揚水多段泵.pdf.pdf | 性能曲線圖；型號說明；材質表；結構圖；外型尺寸圖；逐型號馬達電流、尺寸及重量表
傑平 | SB/SBI/SBN | SB | 45 | SB45-4 | 270 | 1167 | 31 | SB 45-4 30 40 97.2 - 89.1 56.1 - 51 .4 56.1 - 51 .4 32.3 - 29.6 911 1571 390 295 400 328.1 | OCR整理；數值需人工複核 | 傑平 立式揚水多段泵.pdf.pdf | 性能曲線圖；型號說明；材質表；結構圖；外型尺寸圖；逐型號馬達電流、尺寸及重量表
傑平 | SB/SBI/SBN | SB | 45 | SB45-5-2 | 270 | 1167 | 31 | SB 45-5-2 30 40 97 2 - 89.1 56.1 - 51 .4 56 1 - 51 4 32 3 - 29.6 991 1651 390 295 400 331 .9 | OCR整理；數值需人工複核 | 傑平 立式揚水多段泵.pdf.pdf | 性能曲線圖；型號說明；材質表；結構圖；外型尺寸圖；逐型號馬達電流、尺寸及重量表
傑平 | SB/SBI/SBN | SB | 45 | SB45-5-1 | 270 | 1167 | 31 | SB 45-5-1 30 40 97.2 - 89.1 56.1 - 51 .4 56.1 - 51 4 32.3 - 29.6 991 1651 390 295 400 331 .9 | OCR整理；數值需人工複核 | 傑平 立式揚水多段泵.pdf.pdf | 性能曲線圖；型號說明；材質表；結構圖；外型尺寸圖；逐型號馬達電流、尺寸及重量表
傑平 | SB/SBI/SBN | SB | 45 | SB45-5 | 270 | 1167 | 31 | SB 45-5 30 40 97 2 - 89.1 56.1 - 51 .4 56 1 - 51 4 32 3 - 29.6 991 1651 390 295 400 331 .9 | OCR整理；數值需人工複核 | 傑平 立式揚水多段泵.pdf.pdf | 性能曲線圖；型號說明；材質表；結構圖；外型尺寸圖；逐型號馬達電流、尺寸及重量表
傑平 | SB/SBI/SBN | SB | 45 | SB45-6-2 | 270 | 1167 | 31 | SB 45-6-2 37 50 118 2 - 108.4 68.3 - 62.5 68 3 - 62.5 39 3 一 36 1071 1731 390 295 400 3537 | OCR整理；數值需人工複核 | 傑平 立式揚水多段泵.pdf.pdf | 性能曲線圖；型號說明；材質表；結構圖；外型尺寸圖；逐型號馬達電流、尺寸及重量表
傑平 | SB/SBI/SBN | SB | 45 | SB45-6-1 | 270 | 1167 | 31 | SB 45-6-1 37 50 118.2 - 108.4 68.3 - 62.5 68.3 - 62.5 39.3 - 36 1071 1731 390 295 400 3537 | OCR整理；數值需人工複核 | 傑平 立式揚水多段泵.pdf.pdf | 性能曲線圖；型號說明；材質表；結構圖；外型尺寸圖；逐型號馬達電流、尺寸及重量表
傑平 | SB/SBI/SBN | SB | 45 | SB45-6 | 270 | 1167 | 31 | SB 45-6 37 50 118 2 - 108.4 68.3 - 62.5 68 3 - 62.5 39 3 - 36 1071 1731 390 295 400 3537 | OCR整理；數值需人工複核 | 傑平 立式揚水多段泵.pdf.pdf | 性能曲線圖；型號說明；材質表；結構圖；外型尺寸圖；逐型號馬達電流、尺寸及重量表
傑平 | SB/SBI/SBN | SB | 45 | SB45-7-2 | 270 | 1167 | 31 | SB 45-7-2 45 60 143.5 - 131.5 82.8 - 75.9 82.8 - 75.9 47.7 - 43.7 1 151 1841 446 325 450 433.6 | OCR整理；數值需人工複核 | 傑平 立式揚水多段泵.pdf.pdf | 性能曲線圖；型號說明；材質表；結構圖；外型尺寸圖；逐型號馬達電流、尺寸及重量表
傑平 | SB/SBI/SBN | SB | 45 | SB45-7-1 | 270 | 1167 | 31 | SB 45-7-1 45 60 143 5 - 131 .5 82.8 - 75.9 82 8 - 75.9 47 7 - 437 1 151 1841 446 325 450 433.6 | OCR整理；數值需人工複核 | 傑平 立式揚水多段泵.pdf.pdf | 性能曲線圖；型號說明；材質表；結構圖；外型尺寸圖；逐型號馬達電流、尺寸及重量表
傑平 | SB/SBI/SBN | SB | 45 | SB45-7 | 270 | 1167 | 31 | SB 45-7 45 60 143.5 - 131.5 82.8 - 75.9 82.8 - 75.9 47.7 - 43.7 1 151 1841 446 325 450 433.6 | OCR整理；數值需人工複核 | 傑平 立式揚水多段泵.pdf.pdf | 性能曲線圖；型號說明；材質表；結構圖；外型尺寸圖；逐型號馬達電流、尺寸及重量表
傑平 | SB/SBI/SBN | SBI | 45 | SBI45-1-1 | 270 | 1167 | 32 | SBI(N) 45-1-1 5 5 7 5 18.5 - 15 8 107 - 9 1 107 - 9.4 6.2 - 5 4 559 921 235 197 300 105 1 | OCR整理；數值需人工複核 | 傑平 立式揚水多段泵.pdf.pdf | 性能曲線圖；型號說明；材質表；結構圖；外型尺寸圖；逐型號馬達電流、尺寸及重量表
傑平 | SB/SBI/SBN | SBN | 45 | SBN45-1-1 | 270 | 1167 | 32 | SBI(N) 45-1-1 5 5 7 5 18.5 - 15 8 107 - 9 1 107 - 9.4 6.2 - 5 4 559 921 235 197 300 105 1 | OCR整理；數值需人工複核 | 傑平 立式揚水多段泵.pdf.pdf | 性能曲線圖；型號說明；材質表；結構圖；外型尺寸圖；逐型號馬達電流、尺寸及重量表
傑平 | SB/SBI/SBN | SBI | 45 | SBI45-1 | 270 | 1167 | 32 | SBI(N) 45-1 7 5 10 247 一 21 6 14.3 - 12 5 14 4 - 12 8.3 - 7 4 559 964 235 197 300 1 1 1 0 | OCR整理；數值需人工複核 | 傑平 立式揚水多段泵.pdf.pdf | 性能曲線圖；型號說明；材質表；結構圖；外型尺寸圖；逐型號馬達電流、尺寸及重量表
傑平 | SB/SBI/SBN | SBN | 45 | SBN45-1 | 270 | 1167 | 32 | SBI(N) 45-1 7 5 10 247 一 21 6 14.3 - 12 5 14 4 - 12 8.3 - 7 4 559 964 235 197 300 1 1 1 0 | OCR整理；數值需人工複核 | 傑平 立式揚水多段泵.pdf.pdf | 性能曲線圖；型號說明；材質表；結構圖；外型尺寸圖；逐型號馬達電流、尺寸及重量表
傑平 | SB/SBI/SBN | SBI | 45 | SBI45-2-2 | 270 | 1167 | 32 | SBI(N) 45-2-2 15 37.0 - 33.9 21 4 - 19.6 21 .5 - 20.6 12.4 - 1 1 .9 749 1 194 269 215 350 150.9 | OCR整理；數值需人工複核 | 傑平 立式揚水多段泵.pdf.pdf | 性能曲線圖；型號說明；材質表；結構圖；外型尺寸圖；逐型號馬達電流、尺寸及重量表
傑平 | SB/SBI/SBN | SBN | 45 | SBN45-2-2 | 270 | 1167 | 32 | SBI(N) 45-2-2 15 37.0 - 33.9 21 4 - 19.6 21 .5 - 20.6 12.4 - 1 1 .9 749 1 194 269 215 350 150.9 | OCR整理；數值需人工複核 | 傑平 立式揚水多段泵.pdf.pdf | 性能曲線圖；型號說明；材質表；結構圖；外型尺寸圖；逐型號馬達電流、尺寸及重量表
傑平 | SB/SBI/SBN | SBI | 45 | SBI45-2-1 | 270 | 1167 | 32 | SBI(N) 45-2-1 15 37 ℃ - 33 9 21 .4 - 19 6 21 5 - 20.6 12.4 - 1 1 9 749 1 194 269 215 350 150 9 | OCR整理；數值需人工複核 | 傑平 立式揚水多段泵.pdf.pdf | 性能曲線圖；型號說明；材質表；結構圖；外型尺寸圖；逐型號馬達電流、尺寸及重量表
傑平 | SB/SBI/SBN | SBN | 45 | SBN45-2-1 | 270 | 1167 | 32 | SBI(N) 45-2-1 15 37 ℃ - 33 9 21 .4 - 19 6 21 5 - 20.6 12.4 - 1 1 9 749 1 194 269 215 350 150 9 | OCR整理；數值需人工複核 | 傑平 立式揚水多段泵.pdf.pdf | 性能曲線圖；型號說明；材質表；結構圖；外型尺寸圖；逐型號馬達電流、尺寸及重量表
傑平 | SB/SBI/SBN | SBI | 45 | SBI45-2 | 270 | 1167 | 32 | SBI(N) 45-2 20 48.5 一 407 28.0 - 23.5 28.5 - 24.9 16.4 - 14.3 749 1239 269 215 350 161.6 | OCR整理；數值需人工複核 | 傑平 立式揚水多段泵.pdf.pdf | 性能曲線圖；型號說明；材質表；結構圖；外型尺寸圖；逐型號馬達電流、尺寸及重量表
傑平 | SB/SBI/SBN | SBN | 45 | SBN45-2 | 270 | 1167 | 32 | SBI(N) 45-2 20 48.5 一 407 28.0 - 23.5 28.5 - 24.9 16.4 - 14.3 749 1239 269 215 350 161.6 | OCR整理；數值需人工複核 | 傑平 立式揚水多段泵.pdf.pdf | 性能曲線圖；型號說明；材質表；結構圖；外型尺寸圖；逐型號馬達電流、尺寸及重量表
傑平 | SB/SBI/SBN | SBI | 45 | SBI45-3-2 | 270 | 1167 | 32 | SBI(N) 45-3-2 25 597 - 49 3 34.5 - 28 5 34 6 - 28.9 19.9 - 16 6 829 1369 318 241 350 199 2 | OCR整理；數值需人工複核 | 傑平 立式揚水多段泵.pdf.pdf | 性能曲線圖；型號說明；材質表；結構圖；外型尺寸圖；逐型號馬達電流、尺寸及重量表
傑平 | SB/SBI/SBN | SBN | 45 | SBN45-3-2 | 270 | 1167 | 32 | SBI(N) 45-3-2 25 597 - 49 3 34.5 - 28 5 34 6 - 28.9 19.9 - 16 6 829 1369 318 241 350 199 2 | OCR整理；數值需人工複核 | 傑平 立式揚水多段泵.pdf.pdf | 性能曲線圖；型號說明；材質表；結構圖；外型尺寸圖；逐型號馬達電流、尺寸及重量表
傑平 | SB/SBI/SBN | SBI | 45 | SBI45-3-1 | 270 | 1167 | 32 | SBI(N) 45-3-1 25 597 一 49.3 34.5 - 28.5 34.6 - 28.9 19.9 - 16.6 829 1369 318 241 350 199.2 | OCR整理；數值需人工複核 | 傑平 立式揚水多段泵.pdf.pdf | 性能曲線圖；型號說明；材質表；結構圖；外型尺寸圖；逐型號馬達電流、尺寸及重量表
傑平 | SB/SBI/SBN | SBN | 45 | SBN45-3-1 | 270 | 1167 | 32 | SBI(N) 45-3-1 25 597 一 49.3 34.5 - 28.5 34.6 - 28.9 19.9 - 16.6 829 1369 318 241 350 199.2 | OCR整理；數值需人工複核 | 傑平 立式揚水多段泵.pdf.pdf | 性能曲線圖；型號說明；材質表；結構圖；外型尺寸圖；逐型號馬達電流、尺寸及重量表
傑平 | SB/SBI/SBN | SBI | 45 | SBI45-3 | 270 | 1167 | 32 | SBI(N) 45-3 25 597 - 49 3 34.5 - 28 · 5 34 · 6 - 28.9 19.9 - 16 · 6 829 1369 318 241 350 199 · 2 | OCR整理；數值需人工複核 | 傑平 立式揚水多段泵.pdf.pdf | 性能曲線圖；型號說明；材質表；結構圖；外型尺寸圖；逐型號馬達電流、尺寸及重量表
傑平 | SB/SBI/SBN | SBN | 45 | SBN45-3 | 270 | 1167 | 32 | SBI(N) 45-3 25 597 - 49 3 34.5 - 28 · 5 34 · 6 - 28.9 19.9 - 16 · 6 829 1369 318 241 350 199 · 2 | OCR整理；數值需人工複核 | 傑平 立式揚水多段泵.pdf.pdf | 性能曲線圖；型號說明；材質表；結構圖；外型尺寸圖；逐型號馬達電流、尺寸及重量表
傑平 | SB/SBI/SBN | SBI | 45 | SBI45-4-2 | 270 | 1167 | 32 | SBI(N) 45-4-2 22 30 70.4 一 58.5 407 - 33.8 41 .1 - 34.3 237 - 19.8 909 1449 318 241 350 215.7 | OCR整理；數值需人工複核 | 傑平 立式揚水多段泵.pdf.pdf | 性能曲線圖；型號說明；材質表；結構圖；外型尺寸圖；逐型號馬達電流、尺寸及重量表
傑平 | SB/SBI/SBN | SBN | 45 | SBN45-4-2 | 270 | 1167 | 32 | SBI(N) 45-4-2 22 30 70.4 一 58.5 407 - 33.8 41 .1 - 34.3 237 - 19.8 909 1449 318 241 350 215.7 | OCR整理；數值需人工複核 | 傑平 立式揚水多段泵.pdf.pdf | 性能曲線圖；型號說明；材質表；結構圖；外型尺寸圖；逐型號馬達電流、尺寸及重量表
傑平 | SB/SBI/SBN | SBI | 45 | SBI45-4-1 | 270 | 1167 | 32 | SBI(N) 45-4-1 30 40 972 一 89 1 56.1 - 51 4 56 1 - 51 .4 32.3 - 29 6 909 1569 390 295 400 3193 | OCR整理；數值需人工複核 | 傑平 立式揚水多段泵.pdf.pdf | 性能曲線圖；型號說明；材質表；結構圖；外型尺寸圖；逐型號馬達電流、尺寸及重量表
傑平 | SB/SBI/SBN | SBN | 45 | SBN45-4-1 | 270 | 1167 | 32 | SBI(N) 45-4-1 30 40 972 一 89 1 56.1 - 51 4 56 1 - 51 .4 32.3 - 29 6 909 1569 390 295 400 3193 | OCR整理；數值需人工複核 | 傑平 立式揚水多段泵.pdf.pdf | 性能曲線圖；型號說明；材質表；結構圖；外型尺寸圖；逐型號馬達電流、尺寸及重量表
傑平 | SB/SBI/SBN | SBI | 45 | SBI45-4 | 270 | 1167 | 32 | SBI(N) 45-4 30 40 97.2 - 89.1 56.1 - 51 4 56.1 - 51 .4 32.3 - 29.6 909 1569 390 295 400 319.3 | OCR整理；數值需人工複核 | 傑平 立式揚水多段泵.pdf.pdf | 性能曲線圖；型號說明；材質表；結構圖；外型尺寸圖；逐型號馬達電流、尺寸及重量表
傑平 | SB/SBI/SBN | SBN | 45 | SBN45-4 | 270 | 1167 | 32 | SBI(N) 45-4 30 40 97.2 - 89.1 56.1 - 51 4 56.1 - 51 .4 32.3 - 29.6 909 1569 390 295 400 319.3 | OCR整理；數值需人工複核 | 傑平 立式揚水多段泵.pdf.pdf | 性能曲線圖；型號說明；材質表；結構圖；外型尺寸圖；逐型號馬達電流、尺寸及重量表
傑平 | SB/SBI/SBN | SBI | 45 | SBI45-5-2 | 270 | 1167 | 32 | SBI(N) 45-5-2 30 40 97.2 - 89 1 56.1 - 51 4 56 1 - 51 .4 32.3 - 29 6 989 1649 390 295 400 323 1 | OCR整理；數值需人工複核 | 傑平 立式揚水多段泵.pdf.pdf | 性能曲線圖；型號說明；材質表；結構圖；外型尺寸圖；逐型號馬達電流、尺寸及重量表
傑平 | SB/SBI/SBN | SBN | 45 | SBN45-5-2 | 270 | 1167 | 32 | SBI(N) 45-5-2 30 40 97.2 - 89 1 56.1 - 51 4 56 1 - 51 .4 32.3 - 29 6 989 1649 390 295 400 323 1 | OCR整理；數值需人工複核 | 傑平 立式揚水多段泵.pdf.pdf | 性能曲線圖；型號說明；材質表；結構圖；外型尺寸圖；逐型號馬達電流、尺寸及重量表
傑平 | SB/SBI/SBN | SBI | 45 | SBI45-5-1 | 270 | 1167 | 32 | SBI(N) 45-5-1 30 40 97.2 一 89.1 56.1 - 51 .4 56.1 - 51 .4 32.3 - 29.6 989 1649 390 295 400 323.1 | OCR整理；數值需人工複核 | 傑平 立式揚水多段泵.pdf.pdf | 性能曲線圖；型號說明；材質表；結構圖；外型尺寸圖；逐型號馬達電流、尺寸及重量表
傑平 | SB/SBI/SBN | SBN | 45 | SBN45-5-1 | 270 | 1167 | 32 | SBI(N) 45-5-1 30 40 97.2 一 89.1 56.1 - 51 .4 56.1 - 51 .4 32.3 - 29.6 989 1649 390 295 400 323.1 | OCR整理；數值需人工複核 | 傑平 立式揚水多段泵.pdf.pdf | 性能曲線圖；型號說明；材質表；結構圖；外型尺寸圖；逐型號馬達電流、尺寸及重量表
傑平 | SB/SBI/SBN | SBI | 45 | SBI45-5 | 270 | 1167 | 32 | SBI(N) 45-5 30 40 97.2 - 89 1 56.1 - 51 4 56 1 - 51 .4 32.3 - 29 6 989 1649 390 295 400 323 1 | OCR整理；數值需人工複核 | 傑平 立式揚水多段泵.pdf.pdf | 性能曲線圖；型號說明；材質表；結構圖；外型尺寸圖；逐型號馬達電流、尺寸及重量表
傑平 | SB/SBI/SBN | SBN | 45 | SBN45-5 | 270 | 1167 | 32 | SBI(N) 45-5 30 40 97.2 - 89 1 56.1 - 51 4 56 1 - 51 .4 32.3 - 29 6 989 1649 390 295 400 323 1 | OCR整理；數值需人工複核 | 傑平 立式揚水多段泵.pdf.pdf | 性能曲線圖；型號說明；材質表；結構圖；外型尺寸圖；逐型號馬達電流、尺寸及重量表
傑平 | SB/SBI/SBN | SBI | 45 | SBI45-6-2 | 270 | 1167 | 32 | SBI(N) 45-6-2 37 50 1 182 一 108 4 683 - 62 5 68 3 - 62.5 39.3 - 36 1069 1729 390 295 400 344 9 | OCR整理；數值需人工複核 | 傑平 立式揚水多段泵.pdf.pdf | 性能曲線圖；型號說明；材質表；結構圖；外型尺寸圖；逐型號馬達電流、尺寸及重量表
傑平 | SB/SBI/SBN | SBN | 45 | SBN45-6-2 | 270 | 1167 | 32 | SBI(N) 45-6-2 37 50 1 182 一 108 4 683 - 62 5 68 3 - 62.5 39.3 - 36 1069 1729 390 295 400 344 9 | OCR整理；數值需人工複核 | 傑平 立式揚水多段泵.pdf.pdf | 性能曲線圖；型號說明；材質表；結構圖；外型尺寸圖；逐型號馬達電流、尺寸及重量表
傑平 | SB/SBI/SBN | SBI | 45 | SBI45-6-1 | 270 | 1167 | 32 | SBI(N) 45-6-1 37 50 118.2 - 108.4 68.3 - 62.5 68.3 - 62.5 39.3 - 36 1069 1729 390 295 400 344.9 | OCR整理；數值需人工複核 | 傑平 立式揚水多段泵.pdf.pdf | 性能曲線圖；型號說明；材質表；結構圖；外型尺寸圖；逐型號馬達電流、尺寸及重量表
傑平 | SB/SBI/SBN | SBN | 45 | SBN45-6-1 | 270 | 1167 | 32 | SBI(N) 45-6-1 37 50 118.2 - 108.4 68.3 - 62.5 68.3 - 62.5 39.3 - 36 1069 1729 390 295 400 344.9 | OCR整理；數值需人工複核 | 傑平 立式揚水多段泵.pdf.pdf | 性能曲線圖；型號說明；材質表；結構圖；外型尺寸圖；逐型號馬達電流、尺寸及重量表
傑平 | SB/SBI/SBN | SBI | 45 | SBI45-6 | 270 | 1167 | 32 | SBI(N) 45-6 37 50 118.2 - 108 4 68.3 - 62 5 68 3 - 62.5 39.3 - 36 1069 1729 390 295 400 344 9 | OCR整理；數值需人工複核 | 傑平 立式揚水多段泵.pdf.pdf | 性能曲線圖；型號說明；材質表；結構圖；外型尺寸圖；逐型號馬達電流、尺寸及重量表
傑平 | SB/SBI/SBN | SBN | 45 | SBN45-6 | 270 | 1167 | 32 | SBI(N) 45-6 37 50 118.2 - 108 4 68.3 - 62 5 68 3 - 62.5 39.3 - 36 1069 1729 390 295 400 344 9 | OCR整理；數值需人工複核 | 傑平 立式揚水多段泵.pdf.pdf | 性能曲線圖；型號說明；材質表；結構圖；外型尺寸圖；逐型號馬達電流、尺寸及重量表
傑平 | SB/SBI/SBN | SBI | 45 | SBI45-7-2 | 270 | 1167 | 32 | SBI(N) 45-7-2 45 60 143.5 一 131.5 82.8 - 75.9 82.8 - 75.9 47.7 - 43.7 1 149 1839 446 325 450 424.8 | OCR整理；數值需人工複核 | 傑平 立式揚水多段泵.pdf.pdf | 性能曲線圖；型號說明；材質表；結構圖；外型尺寸圖；逐型號馬達電流、尺寸及重量表
傑平 | SB/SBI/SBN | SBN | 45 | SBN45-7-2 | 270 | 1167 | 32 | SBI(N) 45-7-2 45 60 143.5 一 131.5 82.8 - 75.9 82.8 - 75.9 47.7 - 43.7 1 149 1839 446 325 450 424.8 | OCR整理；數值需人工複核 | 傑平 立式揚水多段泵.pdf.pdf | 性能曲線圖；型號說明；材質表；結構圖；外型尺寸圖；逐型號馬達電流、尺寸及重量表
傑平 | SB/SBI/SBN | SBI | 45 | SBI45-7-1 | 270 | 1167 | 32 | SBI(N) 45-7-1 45 60 143.5 - 131 5 82.8 - 75 · 9 82 · 8 - 75.9 477 - 43 · 7 1 149 1839 446 325 450 424 · 8 | OCR整理；數值需人工複核 | 傑平 立式揚水多段泵.pdf.pdf | 性能曲線圖；型號說明；材質表；結構圖；外型尺寸圖；逐型號馬達電流、尺寸及重量表
傑平 | SB/SBI/SBN | SBN | 45 | SBN45-7-1 | 270 | 1167 | 32 | SBI(N) 45-7-1 45 60 143.5 - 131 5 82.8 - 75 · 9 82 · 8 - 75.9 477 - 43 · 7 1 149 1839 446 325 450 424 · 8 | OCR整理；數值需人工複核 | 傑平 立式揚水多段泵.pdf.pdf | 性能曲線圖；型號說明；材質表；結構圖；外型尺寸圖；逐型號馬達電流、尺寸及重量表
傑平 | SB/SBI/SBN | SBI | 45 | SBI45-7 | 270 | 1167 | 32 | SBI(N) 45-7 45 60 143.5 一 131.5 82.8 - 75.9 82.8 - 75.9 477 - 43.7 1 149 1839 446 325 450 424.8 | OCR整理；數值需人工複核 | 傑平 立式揚水多段泵.pdf.pdf | 性能曲線圖；型號說明；材質表；結構圖；外型尺寸圖；逐型號馬達電流、尺寸及重量表
傑平 | SB/SBI/SBN | SBN | 45 | SBN45-7 | 270 | 1167 | 32 | SBI(N) 45-7 45 60 143.5 一 131.5 82.8 - 75.9 82.8 - 75.9 477 - 43.7 1 149 1839 446 325 450 424.8 | OCR整理；數值需人工複核 | 傑平 立式揚水多段泵.pdf.pdf | 性能曲線圖；型號說明；材質表；結構圖；外型尺寸圖；逐型號馬達電流、尺寸及重量表
傑平 | SB/SBI/SBN | SB | 64 | SB64-1-1 | 190 | 1750 | 33 | SB 64-1-1 7 5 247 · 21 .6 1 43 · 12.5 14.4 - 12.8 8 3 - 7 4 563 968 235 197 300 1 1 3 5 | OCR整理；數值需人工複核 | 傑平 立式揚水多段泵.pdf.pdf | 性能曲線圖；型號說明；材質表；結構圖；外型尺寸圖；逐型號馬達電流、尺寸及重量表
傑平 | SB/SBI/SBN | SB | 64 | SB64-1 | 190 | 1750 | 33 | SB 64-1 37 - 33.9 21 .4 - 19.6 21 5 - 20 6 12 4 一 1 1.9 673 1 1 1 8 269 215 350 1497 | OCR整理；數值需人工複核 | 傑平 立式揚水多段泵.pdf.pdf | 性能曲線圖；型號說明；材質表；結構圖；外型尺寸圖；逐型號馬達電流、尺寸及重量表
傑平 | SB/SBI/SBN | SB | 64 | SB64-2-2 | 190 | 1750 | 33 | SB 64-2-2 20 48 5 - 407 28.0 - 23.5 28.5 - 24 9 16.4 - 1 4 3 756 1246 269 215 350 164.5 | OCR整理；數值需人工複核 | 傑平 立式揚水多段泵.pdf.pdf | 性能曲線圖；型號說明；材質表；結構圖；外型尺寸圖；逐型號馬達電流、尺寸及重量表
傑平 | SB/SBI/SBN | SB | 64 | SB64-2-1 | 190 | 1750 | 33 | SB 64-2-1 18 5 25 597 - 49.3 34.5 - 28.5 34 6 - 28.9 19 9 - 16.6 756 1296 318 241 350 198 3 | OCR整理；數值需人工複核 | 傑平 立式揚水多段泵.pdf.pdf | 性能曲線圖；型號說明；材質表；結構圖；外型尺寸圖；逐型號馬達電流、尺寸及重量表
傑平 | SB/SBI/SBN | SB | 64 | SB64-2 | 190 | 1750 | 33 | SB 64-2 22 30 70 4 - 58.5 407 - 33.8 41 1 - 34 3 23 7 - 19 旧 756 1296 318 241 350 21 1 .0 | OCR整理；數值需人工複核 | 傑平 立式揚水多段泵.pdf.pdf | 性能曲線圖；型號說明；材質表；結構圖；外型尺寸圖；逐型號馬達電流、尺寸及重量表
傑平 | SB/SBI/SBN | SB | 64 | SB64-3 | 190 | 1750 | 33 | SB 64-3 30 40 9 丆 2 - 89.1 56.1 - 51 .4 56.1 - 51 .4 32.3 - 29.6 838 1498 390 295 400 319.2 | OCR整理；數值需人工複核 | 傑平 立式揚水多段泵.pdf.pdf | 性能曲線圖；型號說明；材質表；結構圖；外型尺寸圖；逐型號馬達電流、尺寸及重量表
傑平 | SB/SBI/SBN | SB | 64 | SB64-4-1 | 190 | 1750 | 33 | SB 64-4-1 37 50 118.2 - 108.4 68 3 - 62.5 68 3 - 62 5 39 3 一 36 921 1581 390 295 400 341 .2 | OCR整理；數值需人工複核 | 傑平 立式揚水多段泵.pdf.pdf | 性能曲線圖；型號說明；材質表；結構圖；外型尺寸圖；逐型號馬達電流、尺寸及重量表
傑平 | SB/SBI/SBN | SB | 64 | SB64-4 | 190 | 1750 | 33 | SB 64-4 45 60 143 5 - 131 .5 82 8 - 75.9 82.8 - 75 9 47.7 - 437 925 1615 446 325 450 417.4 | OCR整理；數值需人工複核 | 傑平 立式揚水多段泵.pdf.pdf | 性能曲線圖；型號說明；材質表；結構圖；外型尺寸圖；逐型號馬達電流、尺寸及重量表
傑平 | SB/SBI/SBN | SB | 64 | SB64-5-2 | 190 | 1750 | 33 | SB 64-5-2 45 60 143.5 - 131 5 82.8 - 75.9 82 8 - 75.9 477 - 437 1007 1697 446 325 450 421 4 | OCR整理；數值需人工複核 | 傑平 立式揚水多段泵.pdf.pdf | 性能曲線圖；型號說明；材質表；結構圖；外型尺寸圖；逐型號馬達電流、尺寸及重量表
傑平 | SB/SBI/SBN | SBI | 64 | SBI64-1-1 | 190 | 1750 | 34 | SBI(N) 64-1-1 7.5 24 7 - 21 .6 14.3 - 12.5 14.4 - 12.8 8.3 - 7.4 563 968 197 300 106 , 5 | OCR整理；數值需人工複核 | 傑平 立式揚水多段泵.pdf.pdf | 性能曲線圖；型號說明；材質表；結構圖；外型尺寸圖；逐型號馬達電流、尺寸及重量表
傑平 | SB/SBI/SBN | SBN | 64 | SBN64-1-1 | 190 | 1750 | 34 | SBI(N) 64-1-1 7.5 24 7 - 21 .6 14.3 - 12.5 14.4 - 12.8 8.3 - 7.4 563 968 197 300 106 , 5 | OCR整理；數值需人工複核 | 傑平 立式揚水多段泵.pdf.pdf | 性能曲線圖；型號說明；材質表；結構圖；外型尺寸圖；逐型號馬達電流、尺寸及重量表
傑平 | SB/SBI/SBN | SBI | 64 | SBI64-1 | 190 | 1750 | 34 | SBI(N) 64-1 1 5 37 · 33.9 2t4 - 19 6 21 5 - 20.6 1 2 4 - 1 1.9 673 1 1 1 8 215 350 1427 | OCR整理；數值需人工複核 | 傑平 立式揚水多段泵.pdf.pdf | 性能曲線圖；型號說明；材質表；結構圖；外型尺寸圖；逐型號馬達電流、尺寸及重量表
傑平 | SB/SBI/SBN | SBN | 64 | SBN64-1 | 190 | 1750 | 34 | SBI(N) 64-1 1 5 37 · 33.9 2t4 - 19 6 21 5 - 20.6 1 2 4 - 1 1.9 673 1 1 1 8 215 350 1427 | OCR整理；數值需人工複核 | 傑平 立式揚水多段泵.pdf.pdf | 性能曲線圖；型號說明；材質表；結構圖；外型尺寸圖；逐型號馬達電流、尺寸及重量表
傑平 | SB/SBI/SBN | SBI | 64 | SBI64-2-2 | 190 | 1750 | 34 | SBI(N) 64-2-2 20 48.5 - 40.7 28 0 - 23 5 28 5 - 24 9 164 - 1 4 3 756 1246 215 350 157.5 | OCR整理；數值需人工複核 | 傑平 立式揚水多段泵.pdf.pdf | 性能曲線圖；型號說明；材質表；結構圖；外型尺寸圖；逐型號馬達電流、尺寸及重量表
傑平 | SB/SBI/SBN | SBN | 64 | SBN64-2-2 | 190 | 1750 | 34 | SBI(N) 64-2-2 20 48.5 - 40.7 28 0 - 23 5 28 5 - 24 9 164 - 1 4 3 756 1246 215 350 157.5 | OCR整理；數值需人工複核 | 傑平 立式揚水多段泵.pdf.pdf | 性能曲線圖；型號說明；材質表；結構圖；外型尺寸圖；逐型號馬達電流、尺寸及重量表
傑平 | SB/SBI/SBN | SBI | 64 | SBI64-2-1 | 190 | 1750 | 34 | SBI(N) 64-2 · 1 1 5 25 597 - 49.3 34.5 - 28.5 34.6 - 28 9 19.9 - 16.6 756 1296 241 350 191 | OCR整理；數值需人工複核 | 傑平 立式揚水多段泵.pdf.pdf | 性能曲線圖；型號說明；材質表；結構圖；外型尺寸圖；逐型號馬達電流、尺寸及重量表
傑平 | SB/SBI/SBN | SBN | 64 | SBN64-2-1 | 190 | 1750 | 34 | SBI(N) 64-2 · 1 1 5 25 597 - 49.3 34.5 - 28.5 34.6 - 28 9 19.9 - 16.6 756 1296 241 350 191 | OCR整理；數值需人工複核 | 傑平 立式揚水多段泵.pdf.pdf | 性能曲線圖；型號說明；材質表；結構圖；外型尺寸圖；逐型號馬達電流、尺寸及重量表
傑平 | SB/SBI/SBN | SBI | 64 | SBI64-2 | 190 | 1750 | 34 | SBI(N) 64-2 22 30 70 4 - 58.5 407 - 33 8 41 1 - 34 237 - 19.8 756 1296 241 350 204 0 | OCR整理；數值需人工複核 | 傑平 立式揚水多段泵.pdf.pdf | 性能曲線圖；型號說明；材質表；結構圖；外型尺寸圖；逐型號馬達電流、尺寸及重量表
傑平 | SB/SBI/SBN | SBN | 64 | SBN64-2 | 190 | 1750 | 34 | SBI(N) 64-2 22 30 70 4 - 58.5 407 - 33 8 41 1 - 34 237 - 19.8 756 1296 241 350 204 0 | OCR整理；數值需人工複核 | 傑平 立式揚水多段泵.pdf.pdf | 性能曲線圖；型號說明；材質表；結構圖；外型尺寸圖；逐型號馬達電流、尺寸及重量表
傑平 | SB/SBI/SBN | SBI | 64 | SBI64-3-2 | 190 | 1750 | 34 | SBI(N) 64-3-2 22 30 704 - 58.5 407 - 33 8 41 1 一 34 237 - 19 旧 838 1378 241 350 208 1 | OCR整理；數值需人工複核 | 傑平 立式揚水多段泵.pdf.pdf | 性能曲線圖；型號說明；材質表；結構圖；外型尺寸圖；逐型號馬達電流、尺寸及重量表
傑平 | SB/SBI/SBN | SBN | 64 | SBN64-3-2 | 190 | 1750 | 34 | SBI(N) 64-3-2 22 30 704 - 58.5 407 - 33 8 41 1 一 34 237 - 19 旧 838 1378 241 350 208 1 | OCR整理；數值需人工複核 | 傑平 立式揚水多段泵.pdf.pdf | 性能曲線圖；型號說明；材質表；結構圖；外型尺寸圖；逐型號馬達電流、尺寸及重量表
傑平 | SB/SBI/SBN | SBI | 64 | SBI64-3-1 | 190 | 1750 | 34 | SBI(N) 64-3-1 30 40 97.2 - 89.1 56.1 - 51 .4 56 1 - 51 4 32 3 - 29.6 838 1498 390 295 400 31 1 7 | OCR整理；數值需人工複核 | 傑平 立式揚水多段泵.pdf.pdf | 性能曲線圖；型號說明；材質表；結構圖；外型尺寸圖；逐型號馬達電流、尺寸及重量表
傑平 | SB/SBI/SBN | SBN | 64 | SBN64-3-1 | 190 | 1750 | 34 | SBI(N) 64-3-1 30 40 97.2 - 89.1 56.1 - 51 .4 56 1 - 51 4 32 3 - 29.6 838 1498 390 295 400 31 1 7 | OCR整理；數值需人工複核 | 傑平 立式揚水多段泵.pdf.pdf | 性能曲線圖；型號說明；材質表；結構圖；外型尺寸圖；逐型號馬達電流、尺寸及重量表
傑平 | SB/SBI/SBN | SBI | 64 | SBI64-3 | 190 | 1750 | 34 | SBI(N) 64-3 30 40 97.2 - 89.1 56 1 - 51 4 56 1 一 51 4 32 3 - 29 6 838 1498 390 295 400 31 1 7 | OCR整理；數值需人工複核 | 傑平 立式揚水多段泵.pdf.pdf | 性能曲線圖；型號說明；材質表；結構圖；外型尺寸圖；逐型號馬達電流、尺寸及重量表
傑平 | SB/SBI/SBN | SBN | 64 | SBN64-3 | 190 | 1750 | 34 | SBI(N) 64-3 30 40 97.2 - 89.1 56 1 - 51 4 56 1 一 51 4 32 3 - 29 6 838 1498 390 295 400 31 1 7 | OCR整理；數值需人工複核 | 傑平 立式揚水多段泵.pdf.pdf | 性能曲線圖；型號說明；材質表；結構圖；外型尺寸圖；逐型號馬達電流、尺寸及重量表
傑平 | SB/SBI/SBN | SBI | 64 | SBI64-4-2 | 190 | 1750 | 34 | SBI(N) 64-4 · 2 37 50 1 1 8 2 - 108.4 68.3 - 62.5 68.3 - 62.5 39.3 - 36 921 1581 390 295 400 3337 | OCR整理；數值需人工複核 | 傑平 立式揚水多段泵.pdf.pdf | 性能曲線圖；型號說明；材質表；結構圖；外型尺寸圖；逐型號馬達電流、尺寸及重量表
傑平 | SB/SBI/SBN | SBN | 64 | SBN64-4-2 | 190 | 1750 | 34 | SBI(N) 64-4 · 2 37 50 1 1 8 2 - 108.4 68.3 - 62.5 68.3 - 62.5 39.3 - 36 921 1581 390 295 400 3337 | OCR整理；數值需人工複核 | 傑平 立式揚水多段泵.pdf.pdf | 性能曲線圖；型號說明；材質表；結構圖；外型尺寸圖；逐型號馬達電流、尺寸及重量表
傑平 | SB/SBI/SBN | SBI | 64 | SBI64-4-1 | 190 | 1750 | 34 | SBI(N) 64-4-1 37 50 1 18.2 - 108.4 68.3 - 62 5 68 3 - 62.5 393 - 36 921 1581 390 295 400 3337 | OCR整理；數值需人工複核 | 傑平 立式揚水多段泵.pdf.pdf | 性能曲線圖；型號說明；材質表；結構圖；外型尺寸圖；逐型號馬達電流、尺寸及重量表
傑平 | SB/SBI/SBN | SBN | 64 | SBN64-4-1 | 190 | 1750 | 34 | SBI(N) 64-4-1 37 50 1 18.2 - 108.4 68.3 - 62 5 68 3 - 62.5 393 - 36 921 1581 390 295 400 3337 | OCR整理；數值需人工複核 | 傑平 立式揚水多段泵.pdf.pdf | 性能曲線圖；型號說明；材質表；結構圖；外型尺寸圖；逐型號馬達電流、尺寸及重量表
傑平 | SB/SBI/SBN | SBI | 64 | SBI64-4 | 190 | 1750 | 34 | SBI(N) 64-4 45 60 143.5 - 131 .5 82 - 75 9 82 旧 - 75 9 477 - 437 925 1615 446 325 450 409 | OCR整理；數值需人工複核 | 傑平 立式揚水多段泵.pdf.pdf | 性能曲線圖；型號說明；材質表；結構圖；外型尺寸圖；逐型號馬達電流、尺寸及重量表
傑平 | SB/SBI/SBN | SBN | 64 | SBN64-4 | 190 | 1750 | 34 | SBI(N) 64-4 45 60 143.5 - 131 .5 82 - 75 9 82 旧 - 75 9 477 - 437 925 1615 446 325 450 409 | OCR整理；數值需人工複核 | 傑平 立式揚水多段泵.pdf.pdf | 性能曲線圖；型號說明；材質表；結構圖；外型尺寸圖；逐型號馬達電流、尺寸及重量表
傑平 | SB/SBI/SBN | SBI | 64 | SBI64-5-2 | 190 | 1750 | 34 | SBI(N) 64-5 · 2 45 60 143.5 - 131 .5 82.8 - 75.9 82.8 - 75 9 477 - 437 1007 1697 446 325 450 41 3 8 | OCR整理；數值需人工複核 | 傑平 立式揚水多段泵.pdf.pdf | 性能曲線圖；型號說明；材質表；結構圖；外型尺寸圖；逐型號馬達電流、尺寸及重量表
傑平 | SB/SBI/SBN | SBN | 64 | SBN64-5-2 | 190 | 1750 | 34 | SBI(N) 64-5 · 2 45 60 143.5 - 131 .5 82.8 - 75.9 82.8 - 75 9 477 - 437 1007 1697 446 325 450 41 3 8 | OCR整理；數值需人工複核 | 傑平 立式揚水多段泵.pdf.pdf | 性能曲線圖；型號說明；材質表；結構圖；外型尺寸圖；逐型號馬達電流、尺寸及重量表
傑平 | SB/SBI/SBN | SB | 90 | SB90-1-1 | 165 | 2417 | 35 | SB 90-1-1 15 37 ℃ - 33.9 21 4 - 19.6 21 5 - 20.6 12.4 - 1 1 .9 682 1 127 269 215 350 157.1 | OCR整理；數值需人工複核 | 傑平 立式揚水多段泵.pdf.pdf | 性能曲線圖；型號說明；材質表；結構圖；外型尺寸圖；逐型號馬達電流、尺寸及重量表
傑平 | SB/SBI/SBN | SB | 90 | SB90-1 | 165 | 2417 | 35 | SB 90-1 20 48.5 - 407 28.0 - 23.5 28 5 - 24.9 16.4 - 14.3 682 1 172 269 215 350 1677 | OCR整理；數值需人工複核 | 傑平 立式揚水多段泵.pdf.pdf | 性能曲線圖；型號說明；材質表；結構圖；外型尺寸圖；逐型號馬達電流、尺寸及重量表
傑平 | SB/SBI/SBN | SB | 90 | SB90-2-2 | 165 | 2417 | 35 | SB 90-2-2 18.5 25 59.7 - 49.3 34.5 - 28.5 34.6 - 28.9 19.9 - 16.6 774 1314 318 241 350 207.0 | OCR整理；數值需人工複核 | 傑平 立式揚水多段泵.pdf.pdf | 性能曲線圖；型號說明；材質表；結構圖；外型尺寸圖；逐型號馬達電流、尺寸及重量表
傑平 | SB/SBI/SBN | SB | 90 | SB90-2-1 | 165 | 2417 | 35 | SB 90-2-1 22 30 70.4 - 58.5 407 - 33.8 41 1 - 34.3 237 - 19.8 774 1314 318 241 350 2197 | OCR整理；數值需人工複核 | 傑平 立式揚水多段泵.pdf.pdf | 性能曲線圖；型號說明；材質表；結構圖；外型尺寸圖；逐型號馬達電流、尺寸及重量表
傑平 | SB/SBI/SBN | SB | 90 | SB90-2 | 165 | 2417 | 35 | SB 90-2 30 40 97.2 - 89.1 56.1 - 51 .4 56.1 - 51 .4 32.3 - 29.6 774 1434 390 295 400 323.3 | OCR整理；數值需人工複核 | 傑平 立式揚水多段泵.pdf.pdf | 性能曲線圖；型號說明；材質表；結構圖；外型尺寸圖；逐型號馬達電流、尺寸及重量表
傑平 | SB/SBI/SBN | SB | 90 | SB90-3-2 | 165 | 2417 | 35 | SB 90-3-2 37 50 1 18.2 - 108.4 68.3 - 62.5 68 3 - 62.5 39 3 - 36 866 1526 390 295 400 346.6 | OCR整理；數值需人工複核 | 傑平 立式揚水多段泵.pdf.pdf | 性能曲線圖；型號說明；材質表；結構圖；外型尺寸圖；逐型號馬達電流、尺寸及重量表
傑平 | SB/SBI/SBN | SB | 90 | SB90-3-1 | 165 | 2417 | 35 | SB 90-3-1 37 50 1 18.2 - 108.4 68.3 - 62.5 68 3 - 62.5 39 3 - 36 866 1526 390 295 400 346.6 | OCR整理；數值需人工複核 | 傑平 立式揚水多段泵.pdf.pdf | 性能曲線圖；型號說明；材質表；結構圖；外型尺寸圖；逐型號馬達電流、尺寸及重量表
傑平 | SB/SBI/SBN | SB | 90 | SB90-3 | 165 | 2417 | 35 | SB 90-3 45 60 143.5 - 131 .5 82.8 - 75.9 82 8 - 75.9 477 - 437 866 1556 446 325 450 4227 | OCR整理；數值需人工複核 | 傑平 立式揚水多段泵.pdf.pdf | 性能曲線圖；型號說明；材質表；結構圖；外型尺寸圖；逐型號馬達電流、尺寸及重量表
傑平 | SB/SBI/SBN | SB | 90 | SB90-4-2 | 165 | 2417 | 35 | SB 90-4-2 45 60 143.5 - 131.5 82.8 - 75.9 82 - 75.9 477 - 437 958 1648 446 325 450 42 ㄥ 9 | OCR整理；數值需人工複核 | 傑平 立式揚水多段泵.pdf.pdf | 性能曲線圖；型號說明；材質表；結構圖；外型尺寸圖；逐型號馬達電流、尺寸及重量表
傑平 | SB/SBI/SBN | SBI | 90 | SBI90-1-1 | 165 | 2417 | 35 | SBI(N) 90-1-1 15 37.0 - 33.9 21 4 - 19.6 21 .5 - 20.6 12.4 - 1 1 .9 686 1 131 269 215 350 153.5 | OCR整理；數值需人工複核 | 傑平 立式揚水多段泵.pdf.pdf | 性能曲線圖；型號說明；材質表；結構圖；外型尺寸圖；逐型號馬達電流、尺寸及重量表
傑平 | SB/SBI/SBN | SBN | 90 | SBN90-1-1 | 165 | 2417 | 35 | SBI(N) 90-1-1 15 37.0 - 33.9 21 4 - 19.6 21 .5 - 20.6 12.4 - 1 1 .9 686 1 131 269 215 350 153.5 | OCR整理；數值需人工複核 | 傑平 立式揚水多段泵.pdf.pdf | 性能曲線圖；型號說明；材質表；結構圖；外型尺寸圖；逐型號馬達電流、尺寸及重量表
傑平 | SB/SBI/SBN | SBI | 90 | SBI90-1 | 165 | 2417 | 35 | SBI(N) 90-1 20 48.5 - 407 28 ℃ - 23 5 28.5 - 24 · 9 16 · 4 - 14.3 686 1 176 269 215 350 164.1 | OCR整理；數值需人工複核 | 傑平 立式揚水多段泵.pdf.pdf | 性能曲線圖；型號說明；材質表；結構圖；外型尺寸圖；逐型號馬達電流、尺寸及重量表
傑平 | SB/SBI/SBN | SBN | 90 | SBN90-1 | 165 | 2417 | 35 | SBI(N) 90-1 20 48.5 - 407 28 ℃ - 23 5 28.5 - 24 · 9 16 · 4 - 14.3 686 1 176 269 215 350 164.1 | OCR整理；數值需人工複核 | 傑平 立式揚水多段泵.pdf.pdf | 性能曲線圖；型號說明；材質表；結構圖；外型尺寸圖；逐型號馬達電流、尺寸及重量表
傑平 | SB/SBI/SBN | SBI | 90 | SBI90-2-2 | 165 | 2417 | 35 | SBI(N) 90-2-2 18 5 25 597 - 49.3 34.5 一 28 5 34.6 一 28 9 19 9 - 16.6 778 1318 318 241 350 2032 | OCR整理；數值需人工複核 | 傑平 立式揚水多段泵.pdf.pdf | 性能曲線圖；型號說明；材質表；結構圖；外型尺寸圖；逐型號馬達電流、尺寸及重量表
傑平 | SB/SBI/SBN | SBN | 90 | SBN90-2-2 | 165 | 2417 | 35 | SBI(N) 90-2-2 18 5 25 597 - 49.3 34.5 一 28 5 34.6 一 28 9 19 9 - 16.6 778 1318 318 241 350 2032 | OCR整理；數值需人工複核 | 傑平 立式揚水多段泵.pdf.pdf | 性能曲線圖；型號說明；材質表；結構圖；外型尺寸圖；逐型號馬達電流、尺寸及重量表
傑平 | SB/SBI/SBN | SBI | 90 | SBI90-2-1 | 165 | 2417 | 35 | SBI(N) 90-2-1 22 30 70.4 - 58.5 407 - 33.8 41 1 - 34.3 23.7 - 19.8 778 1318 318 241 350 216.0 | OCR整理；數值需人工複核 | 傑平 立式揚水多段泵.pdf.pdf | 性能曲線圖；型號說明；材質表；結構圖；外型尺寸圖；逐型號馬達電流、尺寸及重量表
傑平 | SB/SBI/SBN | SBN | 90 | SBN90-2-1 | 165 | 2417 | 35 | SBI(N) 90-2-1 22 30 70.4 - 58.5 407 - 33.8 41 1 - 34.3 23.7 - 19.8 778 1318 318 241 350 216.0 | OCR整理；數值需人工複核 | 傑平 立式揚水多段泵.pdf.pdf | 性能曲線圖；型號說明；材質表；結構圖；外型尺寸圖；逐型號馬達電流、尺寸及重量表
傑平 | SB/SBI/SBN | SBI | 90 | SBI90-2 | 165 | 2417 | 35 | SBI(N) 90-2 30 40 97.2 - 89.1 56.1 一 51 4 56.1 一 514 32 3 - 29.6 778 1438 390 295 400 319.6 | OCR整理；數值需人工複核 | 傑平 立式揚水多段泵.pdf.pdf | 性能曲線圖；型號說明；材質表；結構圖；外型尺寸圖；逐型號馬達電流、尺寸及重量表
傑平 | SB/SBI/SBN | SBN | 90 | SBN90-2 | 165 | 2417 | 35 | SBI(N) 90-2 30 40 97.2 - 89.1 56.1 一 51 4 56.1 一 514 32 3 - 29.6 778 1438 390 295 400 319.6 | OCR整理；數值需人工複核 | 傑平 立式揚水多段泵.pdf.pdf | 性能曲線圖；型號說明；材質表；結構圖；外型尺寸圖；逐型號馬達電流、尺寸及重量表
傑平 | SB/SBI/SBN | SBI | 90 | SBI90-3-2 | 165 | 2417 | 35 | SBI(N) 90-3-2 37 50 1 18.2 - 108.4 68.3 - 62.5 68.3 - 62.5 39.3 - 36 870 1530 390 295 400 342.8 | OCR整理；數值需人工複核 | 傑平 立式揚水多段泵.pdf.pdf | 性能曲線圖；型號說明；材質表；結構圖；外型尺寸圖；逐型號馬達電流、尺寸及重量表
傑平 | SB/SBI/SBN | SBN | 90 | SBN90-3-2 | 165 | 2417 | 35 | SBI(N) 90-3-2 37 50 1 18.2 - 108.4 68.3 - 62.5 68.3 - 62.5 39.3 - 36 870 1530 390 295 400 342.8 | OCR整理；數值需人工複核 | 傑平 立式揚水多段泵.pdf.pdf | 性能曲線圖；型號說明；材質表；結構圖；外型尺寸圖；逐型號馬達電流、尺寸及重量表
傑平 | SB/SBI/SBN | SBI | 90 | SBI90-3-1 | 165 | 2417 | 35 | SBI(N) 90-3-1 37 50 1 18.2 - 108.4 68.3 - 62 · 5 68.3 - 62 · 5 39 · 3 - 36 870 1530 390 295 400 342.8 | OCR整理；數值需人工複核 | 傑平 立式揚水多段泵.pdf.pdf | 性能曲線圖；型號說明；材質表；結構圖；外型尺寸圖；逐型號馬達電流、尺寸及重量表
傑平 | SB/SBI/SBN | SBN | 90 | SBN90-3-1 | 165 | 2417 | 35 | SBI(N) 90-3-1 37 50 1 18.2 - 108.4 68.3 - 62 · 5 68.3 - 62 · 5 39 · 3 - 36 870 1530 390 295 400 342.8 | OCR整理；數值需人工複核 | 傑平 立式揚水多段泵.pdf.pdf | 性能曲線圖；型號說明；材質表；結構圖；外型尺寸圖；逐型號馬達電流、尺寸及重量表
傑平 | SB/SBI/SBN | SBI | 90 | SBI90-3 | 165 | 2417 | 35 | SBI(N) 90-3 45 60 143.5 - 131.5 82.8 一 75 9 82.8 一 75 9 477 - 437 870 1560 446 325 450 418.9 | OCR整理；數值需人工複核 | 傑平 立式揚水多段泵.pdf.pdf | 性能曲線圖；型號說明；材質表；結構圖；外型尺寸圖；逐型號馬達電流、尺寸及重量表
傑平 | SB/SBI/SBN | SBN | 90 | SBN90-3 | 165 | 2417 | 35 | SBI(N) 90-3 45 60 143.5 - 131.5 82.8 一 75 9 82.8 一 75 9 477 - 437 870 1560 446 325 450 418.9 | OCR整理；數值需人工複核 | 傑平 立式揚水多段泵.pdf.pdf | 性能曲線圖；型號說明；材質表；結構圖；外型尺寸圖；逐型號馬達電流、尺寸及重量表
傑平 | SB/SBI/SBN | SBI | 90 | SBI90-4-2 | 165 | 2417 | 35 | SBI(N) 90-4-2 45 60 143.5 - 131 .5 82.8 - 75.9 82.8 - 75.9 47.7 - 43.7 962 1652 446 325 450 425.9 | OCR整理；數值需人工複核 | 傑平 立式揚水多段泵.pdf.pdf | 性能曲線圖；型號說明；材質表；結構圖；外型尺寸圖；逐型號馬達電流、尺寸及重量表
傑平 | SB/SBI/SBN | SBN | 90 | SBN90-4-2 | 165 | 2417 | 35 | SBI(N) 90-4-2 45 60 143.5 - 131 .5 82.8 - 75.9 82.8 - 75.9 47.7 - 43.7 962 1652 446 325 450 425.9 | OCR整理；數值需人工複核 | 傑平 立式揚水多段泵.pdf.pdf | 性能曲線圖；型號說明；材質表；結構圖；外型尺寸圖；逐型號馬達電流、尺寸及重量表
傑平 | SB/SBI/SBN | SB | 120 | SB120-1 |  |  | 36 | SB 120 一 1 18 5 25 597 - 49.3 34.5 - 28.5 34.6 - 28 9 19 9 - 16.6 834 540 1374 318 241 350 239 1 | OCR整理；數值需人工複核 | 傑平 立式揚水多段泵.pdf.pdf | 性能曲線圖；型號說明；材質表；結構圖；外型尺寸圖；逐型號馬達電流、尺寸及重量表
傑平 | SB/SBI/SBN | SB | 120 | SB120-2-2 |  |  | 36 | SB 120-2-2 30 40 97 2 - 89.1 56.1 - 51 .4 56.1 - 51 4 32 3 - 29.6 990 660 1650 390 295 400 365 5 | OCR整理；數值需人工複核 | 傑平 立式揚水多段泵.pdf.pdf | 性能曲線圖；型號說明；材質表；結構圖；外型尺寸圖；逐型號馬達電流、尺寸及重量表
傑平 | SB/SBI/SBN | SB | 120 | SB120-2-1 |  |  | 36 | SB 120-2-1 30 40 97.2 - 89.1 56.1 - 51 .4 56.1 - 51 .4 32 3 - 29.6 990 660 1650 390 295 400 365.5 | OCR整理；數值需人工複核 | 傑平 立式揚水多段泵.pdf.pdf | 性能曲線圖；型號說明；材質表；結構圖；外型尺寸圖；逐型號馬達電流、尺寸及重量表
傑平 | SB/SBI/SBN | SB | 120 | SB120-2 |  |  | 36 | SB 120-2 37 50 118 2 - 108 4 68.3 - 62.5 68.3 - 62 5 393 - 36 990 660 1650 390 295 400 383 5 | OCR整理；數值需人工複核 | 傑平 立式揚水多段泵.pdf.pdf | 性能曲線圖；型號說明；材質表；結構圖；外型尺寸圖；逐型號馬達電流、尺寸及重量表
傑平 | SB/SBI/SBN | SB | 120 | SB120-3-1 |  |  | 36 | SB 120-3-1 45 60 143.5 - 131 .5 82.8 - 75.9 82.8 - 75.9 47 7 - 437 1 149 690 1839 446 325 450 469.5 | OCR整理；數值需人工複核 | 傑平 立式揚水多段泵.pdf.pdf | 性能曲線圖；型號說明；材質表；結構圖；外型尺寸圖；逐型號馬達電流、尺寸及重量表
傑平 | SB/SBI/SBN | SB | 120 | SB120-3 |  |  | 36 | SB 120-3 55 75 174 - 159.5 100 5 - 92.0 100.5 - 92 0 5 ㄥ 9 - 53 1 175 770 1945 485 355 550 589 旧 | OCR整理；數值需人工複核 | 傑平 立式揚水多段泵.pdf.pdf | 性能曲線圖；型號說明；材質表；結構圖；外型尺寸圖；逐型號馬達電流、尺寸及重量表
傑平 | SB/SBI/SBN | SB | 120 | SB120-4-1 |  |  | 36 | SB 120-4-1 75 100 235.8 - 216.2 136.1 - 1247 136.1 - 1247 78 4 - 71 .9 1331 845 2176 550 410 550 716 2 | OCR整理；數值需人工複核 | 傑平 立式揚水多段泵.pdf.pdf | 性能曲線圖；型號說明；材質表；結構圖；外型尺寸圖；逐型號馬達電流、尺寸及重量表
傑平 | SB/SBI/SBN | SB | 120 | SB120-5-2 |  |  | 36 | SB 120-5-2 75 100 235.8 - 216.2 136.1 - 124.7 136.1 - 1247 78.4 - 71 .9 1486 845 2331 550 410 550 726.2 | OCR整理；數值需人工複核 | 傑平 立式揚水多段泵.pdf.pdf | 性能曲線圖；型號說明；材質表；結構圖；外型尺寸圖；逐型號馬達電流、尺寸及重量表
傑平 | SB/SBI/SBN | SBI | 120 | SBI120-1 |  |  | 36 | SBI(N) 120 一 1 18 5 25 597 - 49.3 34.5 - 28.5 34 6 - 28 9 19.9 - 16.6 837 540 1377 318 241 350 219 2 | OCR整理；數值需人工複核 | 傑平 立式揚水多段泵.pdf.pdf | 性能曲線圖；型號說明；材質表；結構圖；外型尺寸圖；逐型號馬達電流、尺寸及重量表
傑平 | SB/SBI/SBN | SBN | 120 | SBN120-1 |  |  | 36 | SBI(N) 120 一 1 18 5 25 597 - 49.3 34.5 - 28.5 34 6 - 28 9 19.9 - 16.6 837 540 1377 318 241 350 219 2 | OCR整理；數值需人工複核 | 傑平 立式揚水多段泵.pdf.pdf | 性能曲線圖；型號說明；材質表；結構圖；外型尺寸圖；逐型號馬達電流、尺寸及重量表
傑平 | SB/SBI/SBN | SBI | 120 | SBI120-2-2 |  |  | 36 | SBI(N) 120 一 2-2 30 40 9 ㄥ 2 - 89.1 56.1 - 51 4 56 1 - 51 4 32.3 - 29.6 993 660 1653 390 295 400 349 | OCR整理；數值需人工複核 | 傑平 立式揚水多段泵.pdf.pdf | 性能曲線圖；型號說明；材質表；結構圖；外型尺寸圖；逐型號馬達電流、尺寸及重量表
傑平 | SB/SBI/SBN | SBN | 120 | SBN120-2-2 |  |  | 36 | SBI(N) 120 一 2-2 30 40 9 ㄥ 2 - 89.1 56.1 - 51 4 56 1 - 51 4 32.3 - 29.6 993 660 1653 390 295 400 349 | OCR整理；數值需人工複核 | 傑平 立式揚水多段泵.pdf.pdf | 性能曲線圖；型號說明；材質表；結構圖；外型尺寸圖；逐型號馬達電流、尺寸及重量表
傑平 | SB/SBI/SBN | SBI | 120 | SBI120-2-1 |  |  | 36 | SBI(N) 120-2-1 30 40 97 2 - 89.1 56.1 - 51 .4 56 1 - 51 4 32.3 - 29.6 993 660 1653 390 295 400 349 8 | OCR整理；數值需人工複核 | 傑平 立式揚水多段泵.pdf.pdf | 性能曲線圖；型號說明；材質表；結構圖；外型尺寸圖；逐型號馬達電流、尺寸及重量表
傑平 | SB/SBI/SBN | SBN | 120 | SBN120-2-1 |  |  | 36 | SBI(N) 120-2-1 30 40 97 2 - 89.1 56.1 - 51 .4 56 1 - 51 4 32.3 - 29.6 993 660 1653 390 295 400 349 8 | OCR整理；數值需人工複核 | 傑平 立式揚水多段泵.pdf.pdf | 性能曲線圖；型號說明；材質表；結構圖；外型尺寸圖；逐型號馬達電流、尺寸及重量表
傑平 | SB/SBI/SBN | SBI | 120 | SBI120-2 |  |  | 36 | SBI(N) 120 一 2 37 50 118 2 - 108 4 68.3 - 62.5 68 3 - 62 5 39.3 - 36 993 660 1653 390 295 400 36 ㄥ 9 | OCR整理；數值需人工複核 | 傑平 立式揚水多段泵.pdf.pdf | 性能曲線圖；型號說明；材質表；結構圖；外型尺寸圖；逐型號馬達電流、尺寸及重量表
傑平 | SB/SBI/SBN | SBN | 120 | SBN120-2 |  |  | 36 | SBI(N) 120 一 2 37 50 118 2 - 108 4 68.3 - 62.5 68 3 - 62 5 39.3 - 36 993 660 1653 390 295 400 36 ㄥ 9 | OCR整理；數值需人工複核 | 傑平 立式揚水多段泵.pdf.pdf | 性能曲線圖；型號說明；材質表；結構圖；外型尺寸圖；逐型號馬達電流、尺寸及重量表
傑平 | SB/SBI/SBN | SBI | 120 | SBI120-3-1 |  |  | 36 | SBI(N) 120-3-1 45 60 143 5 - 131 5 82.8 - 75.9 82 8 - 75 9 477 - 437 1 152 690 1842 446 325 450 454 0 | OCR整理；數值需人工複核 | 傑平 立式揚水多段泵.pdf.pdf | 性能曲線圖；型號說明；材質表；結構圖；外型尺寸圖；逐型號馬達電流、尺寸及重量表
傑平 | SB/SBI/SBN | SBN | 120 | SBN120-3-1 |  |  | 36 | SBI(N) 120-3-1 45 60 143 5 - 131 5 82.8 - 75.9 82 8 - 75 9 477 - 437 1 152 690 1842 446 325 450 454 0 | OCR整理；數值需人工複核 | 傑平 立式揚水多段泵.pdf.pdf | 性能曲線圖；型號說明；材質表；結構圖；外型尺寸圖；逐型號馬達電流、尺寸及重量表
傑平 | SB/SBI/SBN | SBI | 120 | SBI120-3 |  |  | 36 | SBI(N) 120 一 3 55 75 174 - 159 5 100.5 - 92.0 100.5 一 92 0 57.9 - 53 1 178 770 1948 485 355 550 574 4 | OCR整理；數值需人工複核 | 傑平 立式揚水多段泵.pdf.pdf | 性能曲線圖；型號說明；材質表；結構圖；外型尺寸圖；逐型號馬達電流、尺寸及重量表
傑平 | SB/SBI/SBN | SBN | 120 | SBN120-3 |  |  | 36 | SBI(N) 120 一 3 55 75 174 - 159 5 100.5 - 92.0 100.5 一 92 0 57.9 - 53 1 178 770 1948 485 355 550 574 4 | OCR整理；數值需人工複核 | 傑平 立式揚水多段泵.pdf.pdf | 性能曲線圖；型號說明；材質表；結構圖；外型尺寸圖；逐型號馬達電流、尺寸及重量表
傑平 | SB/SBI/SBN | SBI | 120 | SBI120-4-1 |  |  | 36 | SBI(N) 120-4-1 75 100 235 8 - 216 2 136.1 - 1247 136 1 - 124 7 78.4 - 71 .9 1334 845 2179 550 410 550 701 0 | OCR整理；數值需人工複核 | 傑平 立式揚水多段泵.pdf.pdf | 性能曲線圖；型號說明；材質表；結構圖；外型尺寸圖；逐型號馬達電流、尺寸及重量表
傑平 | SB/SBI/SBN | SBN | 120 | SBN120-4-1 |  |  | 36 | SBI(N) 120-4-1 75 100 235 8 - 216 2 136.1 - 1247 136 1 - 124 7 78.4 - 71 .9 1334 845 2179 550 410 550 701 0 | OCR整理；數值需人工複核 | 傑平 立式揚水多段泵.pdf.pdf | 性能曲線圖；型號說明；材質表；結構圖；外型尺寸圖；逐型號馬達電流、尺寸及重量表
傑平 | SB/SBI/SBN | SBI | 120 | SBI120-5-2 |  |  | 36 | SBI(N) 120 一 5-2 75 100 235 8 - 216 2 136.1 - 124.7 136 1 - 1247 78.4 - 71 .9 1489 845 2334 550 410 550 711 0 | OCR整理；數值需人工複核 | 傑平 立式揚水多段泵.pdf.pdf | 性能曲線圖；型號說明；材質表；結構圖；外型尺寸圖；逐型號馬達電流、尺寸及重量表
傑平 | SB/SBI/SBN | SBN | 120 | SBN120-5-2 |  |  | 36 | SBI(N) 120 一 5-2 75 100 235 8 - 216 2 136.1 - 124.7 136 1 - 1247 78.4 - 71 .9 1489 845 2334 550 410 550 711 0 | OCR整理；數值需人工複核 | 傑平 立式揚水多段泵.pdf.pdf | 性能曲線圖；型號說明；材質表；結構圖；外型尺寸圖；逐型號馬達電流、尺寸及重量表
傑平 | SB/SBI/SBN | SBI | 150 | SBI150-1-1 |  |  | 37 | SBI(N) 150-1-1 18 5 25 59 · 7 - 49.3 34.5 - 28.5 34 6 - 28.9 19.9 - 16 · 6 837 540 1377 318 241 350 2227 | OCR整理；數值需人工複核 | 傑平 立式揚水多段泵.pdf.pdf | 性能曲線圖；型號說明；材質表；結構圖；外型尺寸圖；逐型號馬達電流、尺寸及重量表
傑平 | SB/SBI/SBN | SBN | 150 | SBN150-1-1 |  |  | 37 | SBI(N) 150-1-1 18 5 25 59 · 7 - 49.3 34.5 - 28.5 34 6 - 28.9 19.9 - 16 · 6 837 540 1377 318 241 350 2227 | OCR整理；數值需人工複核 | 傑平 立式揚水多段泵.pdf.pdf | 性能曲線圖；型號說明；材質表；結構圖；外型尺寸圖；逐型號馬達電流、尺寸及重量表
傑平 | SB/SBI/SBN | SBI | 150 | SBI150-1 |  |  | 37 | SBI(N) 150-1 22.0 30 70.4 - 58.5 407 - 33.8 41 .1 - 34.3 237 - 19.8 837 540 1377 318 241 350 235.7 | OCR整理；數值需人工複核 | 傑平 立式揚水多段泵.pdf.pdf | 性能曲線圖；型號說明；材質表；結構圖；外型尺寸圖；逐型號馬達電流、尺寸及重量表
傑平 | SB/SBI/SBN | SBN | 150 | SBN150-1 |  |  | 37 | SBI(N) 150-1 22.0 30 70.4 - 58.5 407 - 33.8 41 .1 - 34.3 237 - 19.8 837 540 1377 318 241 350 235.7 | OCR整理；數值需人工複核 | 傑平 立式揚水多段泵.pdf.pdf | 性能曲線圖；型號說明；材質表；結構圖；外型尺寸圖；逐型號馬達電流、尺寸及重量表
傑平 | SB/SBI/SBN | SBI | 150 | SBI150-2-2 |  |  | 37 | SBI(N) 150-2-2 30.0 40 97.2 - 89.1 56.1 - 51 .4 56.1 - 51 .4 32.3 - 29.6 993 660 1653 390 295 400 349.1 | OCR整理；數值需人工複核 | 傑平 立式揚水多段泵.pdf.pdf | 性能曲線圖；型號說明；材質表；結構圖；外型尺寸圖；逐型號馬達電流、尺寸及重量表
傑平 | SB/SBI/SBN | SBN | 150 | SBN150-2-2 |  |  | 37 | SBI(N) 150-2-2 30.0 40 97.2 - 89.1 56.1 - 51 .4 56.1 - 51 .4 32.3 - 29.6 993 660 1653 390 295 400 349.1 | OCR整理；數值需人工複核 | 傑平 立式揚水多段泵.pdf.pdf | 性能曲線圖；型號說明；材質表；結構圖；外型尺寸圖；逐型號馬達電流、尺寸及重量表
傑平 | SB/SBI/SBN | SBI | 150 | SBI150-2-1 |  |  | 37 | SBI(N) 150-2-1 37 0 50 118 · 2 - 108 · 4 68.3 - 62.5 68 3 - 62.5 39.3 - 36 993 660 1653 390 295 400 367 · 1 | OCR整理；數值需人工複核 | 傑平 立式揚水多段泵.pdf.pdf | 性能曲線圖；型號說明；材質表；結構圖；外型尺寸圖；逐型號馬達電流、尺寸及重量表
傑平 | SB/SBI/SBN | SBN | 150 | SBN150-2-1 |  |  | 37 | SBI(N) 150-2-1 37 0 50 118 · 2 - 108 · 4 68.3 - 62.5 68 3 - 62.5 39.3 - 36 993 660 1653 390 295 400 367 · 1 | OCR整理；數值需人工複核 | 傑平 立式揚水多段泵.pdf.pdf | 性能曲線圖；型號說明；材質表；結構圖；外型尺寸圖；逐型號馬達電流、尺寸及重量表
傑平 | SB/SBI/SBN | SBI | 150 | SBI150-2 |  |  | 37 | SBI(N) 150-2 45.0 60 143.5 - 131.5 82.8 - 75.9 82.8 - 75.9 477 - 43.7 997 690 1687 446 325 450 443.3 | OCR整理；數值需人工複核 | 傑平 立式揚水多段泵.pdf.pdf | 性能曲線圖；型號說明；材質表；結構圖；外型尺寸圖；逐型號馬達電流、尺寸及重量表
傑平 | SB/SBI/SBN | SBN | 150 | SBN150-2 |  |  | 37 | SBI(N) 150-2 45.0 60 143.5 - 131.5 82.8 - 75.9 82.8 - 75.9 477 - 43.7 997 690 1687 446 325 450 443.3 | OCR整理；數值需人工複核 | 傑平 立式揚水多段泵.pdf.pdf | 性能曲線圖；型號說明；材質表；結構圖；外型尺寸圖；逐型號馬達電流、尺寸及重量表
傑平 | SB/SBI/SBN | SBI | 150 | SBI150-3-2 |  |  | 37 | SBI(N) 150-3-2 55 · 0 75 174 - 159.5 100.5 - 92 ℃ 100.5 - 92 0 57.9 - 53 1 178 770 1948 485 355 550 573 · 5 | OCR整理；數值需人工複核 | 傑平 立式揚水多段泵.pdf.pdf | 性能曲線圖；型號說明；材質表；結構圖；外型尺寸圖；逐型號馬達電流、尺寸及重量表
傑平 | SB/SBI/SBN | SBN | 150 | SBN150-3-2 |  |  | 37 | SBI(N) 150-3-2 55 · 0 75 174 - 159.5 100.5 - 92 ℃ 100.5 - 92 0 57.9 - 53 1 178 770 1948 485 355 550 573 · 5 | OCR整理；數值需人工複核 | 傑平 立式揚水多段泵.pdf.pdf | 性能曲線圖；型號說明；材質表；結構圖；外型尺寸圖；逐型號馬達電流、尺寸及重量表
傑平 | SB/SBI/SBN | SBI | 150 | SBI150-3 |  |  | 37 | SBI(N) 150-3 75.0 100 235.8 - 216.2 136.1 -1247 136.1 -124.7 78.4 - 71 .9 1 178 845 2023 550 410 550 690.1 | OCR整理；數值需人工複核 | 傑平 立式揚水多段泵.pdf.pdf | 性能曲線圖；型號說明；材質表；結構圖；外型尺寸圖；逐型號馬達電流、尺寸及重量表
傑平 | SB/SBI/SBN | SBN | 150 | SBN150-3 |  |  | 37 | SBI(N) 150-3 75.0 100 235.8 - 216.2 136.1 -1247 136.1 -124.7 78.4 - 71 .9 1 178 845 2023 550 410 550 690.1 | OCR整理；數值需人工複核 | 傑平 立式揚水多段泵.pdf.pdf | 性能曲線圖；型號說明；材質表；結構圖；外型尺寸圖；逐型號馬達電流、尺寸及重量表
傑平 | SB/SBI/SBN | SBI | 150 | SBI150-4-2 |  |  | 37 | SBI(N) 150-4-2 75 · 0 100 235 · 8 - 216 · 2 136.1 -1247 136 1 -124 7 78.4 - 71 · 9 1334 845 2179 550 410 550 699 · 2 | OCR整理；數值需人工複核 | 傑平 立式揚水多段泵.pdf.pdf | 性能曲線圖；型號說明；材質表；結構圖；外型尺寸圖；逐型號馬達電流、尺寸及重量表
傑平 | SB/SBI/SBN | SBN | 150 | SBN150-4-2 |  |  | 37 | SBI(N) 150-4-2 75 · 0 100 235 · 8 - 216 · 2 136.1 -1247 136 1 -124 7 78.4 - 71 · 9 1334 845 2179 550 410 550 699 · 2 | OCR整理；數值需人工複核 | 傑平 立式揚水多段泵.pdf.pdf | 性能曲線圖；型號說明；材質表；結構圖；外型尺寸圖；逐型號馬達電流、尺寸及重量表
傑平 | SB/SBI/SBN | SB | 150 | SB150-1-1 |  |  | 37 | SB 150 一 1 -1 18.5 25 59.7 - 49.3 34.5 - 28.5 34.6 - 28.9 19.9 - 16.6 834 540 1374 318 241 350 239.0 | OCR整理；數值需人工複核 | 傑平 立式揚水多段泵.pdf.pdf | 性能曲線圖；型號說明；材質表；結構圖；外型尺寸圖；逐型號馬達電流、尺寸及重量表
傑平 | SB/SBI/SBN | SB | 150 | SB150-1 |  |  | 37 | SB 150-1 22 0 30 70 4 - 58.5 407 - 33.8 41 1 - 34.3 237 - 19.8 834 540 1374 318 241 350 251 .8 | OCR整理；數值需人工複核 | 傑平 立式揚水多段泵.pdf.pdf | 性能曲線圖；型號說明；材質表；結構圖；外型尺寸圖；逐型號馬達電流、尺寸及重量表
傑平 | SB/SBI/SBN | SB | 150 | SB150-2-2 |  |  | 37 | type | OCR整理；數值需人工複核 | 傑平 立式揚水多段泵.pdf.pdf | 性能曲線圖；型號說明；材質表；結構圖；外型尺寸圖；逐型號馬達電流、尺寸及重量表
傑平 | SB/SBI/SBN | SB | 150 | SB150-2-1 |  |  | 37 | SB 150 一 2-1 37.0 50 118.2 - 108.4 68.3 - 62.5 68.3 - 62.5 39.3 - 36 990 660 1650 390 295 400 383.4 | OCR整理；數值需人工複核 | 傑平 立式揚水多段泵.pdf.pdf | 性能曲線圖；型號說明；材質表；結構圖；外型尺寸圖；逐型號馬達電流、尺寸及重量表
傑平 | SB/SBI/SBN | SB | 150 | SB150-2 |  |  | 37 | SB 150-2 45 0 60 143 5 - 131 5 82.8 - 75.9 82.8 - 75.9 477 - 437 994 690 1684 446 325 450 459 5 | OCR整理；數值需人工複核 | 傑平 立式揚水多段泵.pdf.pdf | 性能曲線圖；型號說明；材質表；結構圖；外型尺寸圖；逐型號馬達電流、尺寸及重量表
傑平 | SB/SBI/SBN | SB | 150 | SB150-3-2 |  |  | 37 | S B 150 一 3-2 55.0 75 174 - 159.5 100.5 - 92.0 100.5 - 92.0 57.9 - 53 1 175 770 1945 485 355 550 589.7 | OCR整理；數值需人工複核 | 傑平 立式揚水多段泵.pdf.pdf | 性能曲線圖；型號說明；材質表；結構圖；外型尺寸圖；逐型號馬達電流、尺寸及重量表
傑平 | SB/SBI/SBN | SB | 150 | SB150-3 |  |  | 37 | SB 150-3 75 0 100 235 8 - 216 2 136.1 -1247 136.1 -1247 78.4 - 71 .9 1 175 845 2020 550 410 550 706 2 | OCR整理；數值需人工複核 | 傑平 立式揚水多段泵.pdf.pdf | 性能曲線圖；型號說明；材質表；結構圖；外型尺寸圖；逐型號馬達電流、尺寸及重量表
傑平 | SB/SBI/SBN | SB | 150 | SB150-4-2 |  |  | 37 | S B 150-4-2 75.0 100 235.8 - 216.2 136.1 -124.7 136.1 -124.7 78.4 - 71 .9 1331 845 2176 550 410 550 716.2 | OCR整理；數值需人工複核 | 傑平 立式揚水多段泵.pdf.pdf | 性能曲線圖；型號說明；材質表；結構圖；外型尺寸圖；逐型號馬達電流、尺寸及重量表
系列性能曲線範圍（外包絡，非逐段精確工作點）
尺寸級別 | 適用型式 | 最大揚程_m | 最大水量_Lmin | 曲線頁碼 | 頻率 | 用途 | 資料狀態
1 | SB／SBI／SBN | 250 | 50 | 4 | 60Hz | 大樓、旅館及集合住宅加壓供水；工業清洗、洗車、消防、加工與冷卻系統；鍋爐、加熱、熱交換、冷凍及空調循環；農田灌溉；水處理 | 由性能曲線視覺讀取外包絡；待數位化
3 | SB／SBI／SBN | 250 | 90 | 5 | 60Hz | 大樓、旅館及集合住宅加壓供水；工業清洗、洗車、消防、加工與冷卻系統；鍋爐、加熱、熱交換、冷凍及空調循環；農田灌溉；水處理 | 由性能曲線視覺讀取外包絡；待數位化
5 | SB／SBI／SBN | 250 | 167 | 6 | 60Hz | 大樓、旅館及集合住宅加壓供水；工業清洗、洗車、消防、加工與冷卻系統；鍋爐、加熱、熱交換、冷凍及空調循環；農田灌溉；水處理 | 由性能曲線視覺讀取外包絡；待數位化
10 | SB／SBI／SBN | 250 | 267 | 7 | 60Hz | 大樓、旅館及集合住宅加壓供水；工業清洗、洗車、消防、加工與冷卻系統；鍋爐、加熱、熱交換、冷凍及空調循環；農田灌溉；水處理 | 由性能曲線視覺讀取外包絡；待數位化
15 | SB／SBI／SBN | 250 | 467 | 8 | 60Hz | 大樓、旅館及集合住宅加壓供水；工業清洗、洗車、消防、加工與冷卻系統；鍋爐、加熱、熱交換、冷凍及空調循環；農田灌溉；水處理 | 由性能曲線視覺讀取外包絡；待數位化
20 | SB／SBI／SBN | 220 | 600 | 9 | 60Hz | 大樓、旅館及集合住宅加壓供水；工業清洗、洗車、消防、加工與冷卻系統；鍋爐、加熱、熱交換、冷凍及空調循環；農田灌溉；水處理 | 由性能曲線視覺讀取外包絡；待數位化
32 | SB／SBI／SBN | 280 | 800 | 10 | 60Hz | 大樓、旅館及集合住宅加壓供水；工業清洗、洗車、消防、加工與冷卻系統；鍋爐、加熱、熱交換、冷凍及空調循環；農田灌溉；水處理 | 由性能曲線視覺讀取外包絡；待數位化
45 | SB／SBI／SBN | 270 | 1167 | 11 | 60Hz | 大樓、旅館及集合住宅加壓供水；工業清洗、洗車、消防、加工與冷卻系統；鍋爐、加熱、熱交換、冷凍及空調循環；農田灌溉；水處理 | 由性能曲線視覺讀取外包絡；待數位化
64 | SB／SBI／SBN | 190 | 1750 | 12 | 60Hz | 大樓、旅館及集合住宅加壓供水；工業清洗、洗車、消防、加工與冷卻系統；鍋爐、加熱、熱交換、冷凍及空調循環；農田灌溉；水處理 | 由性能曲線視覺讀取外包絡；待數位化
90 | SB／SBI／SBN | 165 | 2417 | 13 | 60Hz | 大樓、旅館及集合住宅加壓供水；工業清洗、洗車、消防、加工與冷卻系統；鍋爐、加熱、熱交換、冷凍及空調循環；農田灌溉；水處理 | 由性能曲線視覺讀取外包絡；待數位化
材質與結構摘要
型式 | 輸送液體 | 主要不銹鋼材質 | 軸封 | 結構／材質表頁碼 | 備註
SB | 無腐蝕性冷水、熱水 | 主要為SUS304／AISI304；部分泵頭與底座為鑄鐵 | 匣式機械軸封 | 第14-16頁 | 依尺寸級別與標準版本不同
SBI | 無腐蝕性冷水、熱水 | 主要為SUS304／AISI304 | 匣式機械軸封 | 第14-16頁 | 不銹鋼管道泵型式
SBN | 弱酸性液體、工業製程液體 | 主要為SUS316／AISI316 | 匣式機械軸封 | 第14-16頁 | 選型前需確認密度、黏度、溫度、壓力及防爆需求

## 網頁_首頁
泵浦類型 | 對應代表系列 | 產品剪影圖位址 | 用途標籤(所有)
汙水泵 | CV、TP、SN | D:\JP handoff\product\剪影\首頁產品剪影_金屬光影\汙水CV2_首頁金屬光影剪影.png | 污水
臥式泵 | GP | D:\JP handoff\product\剪影\首頁產品剪影_金屬光影\同軸渦卷泵_首頁金屬光影剪影.png | 一般工業用水、大樓揚水、空調循環給水、農業灌溉用水
沉水式揚水泵 | HS | D:\JP handoff\product\剪影\首頁產品剪影_金屬光影\HS沉水式揚水泵_首頁金屬光影剪影.png | 大樓揚水
電子穩壓加壓泵 | JQ | D:\JP handoff\product\剪影\首頁產品剪影_金屬光影\JQ2_首頁金屬光影剪影.png
立式揚水泵 | SB/SBI/SBN | D:\JP handoff\product\剪影\首頁產品剪影_金屬光影\立式多段泵_首頁金屬光影剪影.png | 冷凍及空調、大樓揚水、工業系統、農業灌溉用水
陸上式自吸式泵 | Y系列 | D:\JP handoff\product\剪影\首頁產品剪影_金屬光影\1_首頁金屬光影剪影.png | 化工液體、工業系統、船舶/礦山排水、農業灌溉用水、釀造食品

## 網頁_產品總覽
品牌 | 產品系列 | 泵浦類型 | 用途標籤 | 揚程最小值_m | 揚程最大值_m | 水量最小值_Lmin | 水量最大值_Lmin | 型號數量 | 首頁代表
傑平 | CV | 汙水汞 | 污水 | 6 | 6 | 150 | 150 | 6 | 是
傑平 | GP | 臥式泵 | 一般工業用水、大樓揚水、空調循環給水、農業灌溉用水 |  | 100 |  | 500 | 1 | 是
傑平 | HS | 沉水式揚水泵 | 大樓揚水 | 40 | 56 | 300 | 680 | 12 | 是
傑平 | JQ | 電子穩壓加壓泵 |  | 15 | 15 | 28 | 28 | 3 | 是
傑平 | SB/SBI/SBN | 立式揚水泵 | 冷凍及空調、大樓揚水、工業系統、農業灌溉用水 | 0 | 250 | 0 | 50 | 491 | 是
傑平 | SN | 汙水汞 | 污水 | 6 | 6 | 200 | 200 | 9
傑平 | TP | 污水泵 | 污水 | 6 | 6 | 100 | 100 | 6
傑平 | Y系列 | 陸上式自吸式泵 | 化工液體、工業系統、船舶/礦山排水、農業灌溉用水、釀造食品 |  |  |  |  | 14 | 是

## 網頁_系列產品頁
品牌 | 產品系列 | 產品名稱 | 型號 | 識別碼 | 泵浦類型 | 馬力_HP | 功率_kW | 入口口徑_inch | 出口口徑_inch | 額定揚程_m | 最高揚程_m | 全揚程_m | 額定水量_Lmin | 最大水量_Lmin | 電源 | L_mm | W_mm | H_mm | 重量_kg | 用途標籤 | 產品備註 | 來源PDF
傑平 | HS | 沉水式揚水泵 | HS-37-80 | 傑平¦HS¦HS-37-80 | 沉水式揚水泵 | 5 |  |  |  |  | 56 |  |  | 680 |  |  |  |  | 32 | 大樓揚水 |  | 傑平 HS沉水式揚水泵.pdf
傑平 | HS | 沉水式揚水泵 | HS-55-80 | 傑平¦HS¦HS-55-80 | 沉水式揚水泵 | 7.5 |  |  |  |  | 80 |  |  | 680 |  |  |  |  | 38 | 大樓揚水 |  | 傑平 HS沉水式揚水泵.pdf
傑平 | HS | 沉水式揚水泵 | HS-75-80 | 傑平¦HS¦HS-75-80 | 沉水式揚水泵 | 10 |  |  |  |  | 100 |  |  | 700 |  |  |  |  | 41 | 大樓揚水 |  | 傑平 HS沉水式揚水泵.pdf
傑平 | HS | 沉水式揚水泵 | HS-110-80 | 傑平¦HS¦HS-110-80 | 沉水式揚水泵 | 15 |  |  |  |  | 120 |  |  | 850 |  |  |  |  | 55 | 大樓揚水 |  | 傑平 HS沉水式揚水泵.pdf
傑平 | HS | 沉水式揚水泵 | HS-150-80 | 傑平¦HS¦HS-150-80 | 沉水式揚水泵 | 20 |  |  |  |  | 125 |  |  | 1097 |  |  |  |  | 73 | 大樓揚水 |  | 傑平 HS沉水式揚水泵.pdf
傑平 | HS | 沉水式揚水泵 | HS-187-80 | 傑平¦HS¦HS-187-80 | 沉水式揚水泵 | 25 |  |  |  |  | 150 |  |  | 1097 |  |  |  |  | 77 | 大樓揚水 |  | 傑平 HS沉水式揚水泵.pdf
傑平 | HS | 沉水式揚水泵 | HS-220-100 | 傑平¦HS¦HS-220-100 | 沉水式揚水泵 | 30 |  |  |  |  | 170 |  |  | 1097 |  |  |  |  | 98 | 大樓揚水 |  | 傑平 HS沉水式揚水泵.pdf
傑平 | HS | 沉水式揚水泵 | HS-262-100 | 傑平¦HS¦HS-262-100 | 沉水式揚水泵 | 35 |  |  |  |  | 200 |  |  | 1097 |  |  |  |  | 110 | 大樓揚水 |  | 傑平 HS沉水式揚水泵.pdf
傑平 | HS | 沉水式揚水泵 | HS-37-50 | 傑平¦HS¦HS-37-50 | 沉水式揚水泵 | 5 |  |  |  |  | 75 |  |  | 360 |  |  |  |  | 34 | 大樓揚水 | 高揚程 | 傑平 HS沉水式揚水泵.pdf
傑平 | HS | 沉水式揚水泵 | HS-55-50 | 傑平¦HS¦HS-55-50 | 沉水式揚水泵 | 7.5 |  |  |  |  | 95 |  |  | 455 |  |  |  |  | 40 | 大樓揚水 | 高揚程 | 傑平 HS沉水式揚水泵.pdf
傑平 | HS | 沉水式揚水泵 | HS-75-50 | 傑平¦HS¦HS-75-50 | 沉水式揚水泵 | 10 |  |  |  |  | 115 |  |  | 600 |  |  |  |  | 45 | 大樓揚水 | 高揚程 | 傑平 HS沉水式揚水泵.pdf
傑平 | HS | 沉水式揚水泵 | HS-110-50 | 傑平¦HS¦HS-110-50 | 沉水式揚水泵 | 15 |  |  |  |  | 145 |  |  | 600 |  |  |  |  | 58 | 大樓揚水 | 高揚程 | 傑平 HS沉水式揚水泵.pdf
傑平 | JQ | 電子穩壓加壓泵 | JQ 200 系列 | 傑平¦JQ¦JQ 200 系列 | 電子穩壓加壓泵 |  | 0.2 |  |  | 15 |  |  | 28 |  | 110/220V | [5 empty] | JQ200(V)/JQ200N(V)/JQ200S(V)；60Hz；2葉輪；最高揚程22m；最大水量55L/min；重量依材質7.5-10kg | 傑平 JQ電子穩壓加壓泵.pdf
傑平 | JQ | 電子穩壓加壓泵 | JQ 400 系列 | 傑平¦JQ¦JQ 400 系列 | 電子穩壓加壓泵 |  | 0.4 |  |  | 20 |  |  | 32 |  | 110/220V | [5 empty] | JQ400(V)/JQ400N(V)/JQ400S(V)；60Hz；2葉輪；最高揚程26m；最大水量68L/min；重量依材質9-11.5kg | 傑平 JQ電子穩壓加壓泵.pdf
傑平 | JQ | 電子穩壓加壓泵 | JQ 800 系列 | 傑平¦JQ¦JQ 800 系列 | 電子穩壓加壓泵 |  | 0.8 |  |  | 25 |  |  | 50 |  | 110/220V | [5 empty] | JQ800(V)/JQ800N(V)/JQ800S(V)；60Hz；2葉輪；最高揚程32m；最大水量98L/min；重量依材質12-14.5kg | 傑平 JQ電子穩壓加壓泵.pdf
傑平 | CV | 污水泵 | (A)CV-04-50 | 傑平¦CV¦(A)CV-04-50 | 汙水汞 | 0.5 | 0.4 |  |  | 6 |  |  | 150 | [6 empty] | 污水 | 可掛浮球 | 傑平 污水(A)CV型錄.pdf
傑平 | CV | 污水泵 | (A)CV-07-50 | 傑平¦CV¦(A)CV-07-50 | 汙水汞 | 1 | 0.75 |  |  | 9 |  |  | 200 | [6 empty] | 污水 | 可掛浮球 | 傑平 污水(A)CV型錄.pdf
傑平 | CV | 污水泵 | (A)CV-15-50/80 | 傑平¦CV¦(A)CV-15-50/80 | 汙水汞 | 2 | 1.5 |  |  | 10 |  |  | 400 | [6 empty] | 污水 | 可掛浮球 | 傑平 污水(A)CV型錄.pdf
傑平 | CV | 污水泵 | CV-22-50/80 | 傑平¦CV¦CV-22-50/80 | 汙水汞 | 3 | 2.2 |  |  | 11 |  |  | 500 | [6 empty] | 污水 | 不可掛浮球 | 傑平 污水(A)CV型錄.pdf
傑平 | CV | 污水泵 | CV-37-80/100 | 傑平¦CV¦CV-37-80/100 | 汙水汞 | 5 | 3.7 |  |  | 15 |  |  | 550 | [6 empty] | 污水 | 不可掛浮球 | 傑平 污水(A)CV型錄.pdf
傑平 | CV | 污水泵 | CV-55-80/100 | 傑平¦CV¦CV-55-80/100 | 汙水汞 | 7.5 | 5.5 |  |  | 20 | 30 |  | 650 | [6 empty] | 污水 | 不可掛浮球 | 傑平 污水(A)CV型錄.pdf
傑平 | SN | 污水泵 | (A)SN-04-50 | 傑平¦SN¦(A)SN-04-50 | 汙水汞 | 0.5 | 0.4 |  |  | 6 |  |  | 200 | [6 empty] | 污水 | 可掛浮球 | 傑平 污水(A)SN型錄.pdf
傑平 | SN | 污水泵 | (A)SN-07-50 | 傑平¦SN¦(A)SN-07-50 | 汙水汞 | 1 | 0.75 |  |  | 8 |  |  | 220 | [6 empty] | 污水 | 可掛浮球 | 傑平 污水(A)SN型錄.pdf
傑平 | SN | 污水泵 | (A)SN-07-50/80 | 傑平¦SN¦(A)SN-07-50/80 | 汙水汞 | 1 | 0.75 |  |  | 8 |  |  | 220 | [6 empty] | 污水 | 可掛浮球 | 傑平 污水(A)SN型錄.pdf
傑平 | SN | 污水泵 | (A)SN-15-50/80 | 傑平¦SN¦(A)SN-15-50/80 | 汙水汞 | 2 | 1.5 |  |  | 12 |  |  | 400 | [6 empty] | 污水 | 可掛浮球 | 傑平 污水(A)SN型錄.pdf
傑平 | SN | 污水泵 | (A)SN-15-50/80H | 傑平¦SN¦(A)SN-15-50/80H | 汙水汞 | 2 | 1.5 |  |  | 16 |  |  | 250 | [6 empty] | 污水 | 可掛浮球 | 傑平 污水(A)SN型錄.pdf
傑平 | SN | 污水泵 | SN-22-50/80 | 傑平¦SN¦SN-22-50/80 | 汙水汞 | 3 | 2.2 |  |  | 15 |  |  | 400 | [6 empty] | 污水 | 不可掛浮球 | 傑平 污水(A)SN型錄.pdf
傑平 | SN | 污水泵 | SN-22-50/80H | 傑平¦SN¦SN-22-50/80H | 汙水汞 | 3 | 2.2 |  |  | 20 |  |  | 300 | [6 empty] | 污水 | 不可掛浮球 | 傑平 污水(A)SN型錄.pdf
傑平 | SN | 污水泵 | SN-37-80/100 | 傑平¦SN¦SN-37-80/100 | 汙水汞 | 5 | 3.7 |  |  | 21 |  |  | 500 | [6 empty] | 污水 | 不可掛浮球 | 傑平 污水(A)SN型錄.pdf
傑平 | SN | 污水泵 | SN-55-80/100 | 傑平¦SN¦SN-55-80/100 | 汙水汞 | 7.5 | 5.5 |  |  | 25 | 38 |  | 600 | [6 empty] | 污水 | 不可掛浮球 | 傑平 污水(A)SN型錄.pdf
傑平 | TP | 污水泵 | TP-04-50 | 傑平¦TP¦TP-04-50 | 污水泵 | 0.5 | 0.4 |  |  | 6 |  |  | 100 |  | 110/220/380V；單相/三相 |  |  |  |  | 污水 |  | 傑平 污水TP型錄.pdf
傑平 | TP | 污水泵 | ATP-04-50 | 傑平¦TP¦ATP-04-50 | 污水泵 | 0.5 | 0.4 |  |  | 6 |  |  | 100 |  | 110/220V；單相 |  |  |  |  | 污水 |  | 傑平 污水TP型錄.pdf
傑平 | TP | 污水泵 | GTP-04-50 | 傑平¦TP¦GTP-04-50 | 污水泵 | 0.5 | 0.4 |  |  | 6 |  |  | 100 |  | 110/220V；單相 |  |  |  |  | 污水 |  | 傑平 污水TP型錄.pdf
傑平 | TP | 污水泵 | TP-07-50(80) | 傑平¦TP¦TP-07-50(80) | 污水泵 | 1 | 0.75 |  |  | 8 |  |  | 200 |  | 110/220/380V；單相/三相 |  |  |  |  | 污水 |  | 傑平 污水TP型錄.pdf
傑平 | TP | 污水泵 | ATP-07-50(80) | 傑平¦TP¦ATP-07-50(80) | 污水泵 | 1 | 0.75 |  |  | 8 |  |  | 200 |  | 110/220V；單相 |  |  |  |  | 污水 |  | 傑平 污水TP型錄.pdf
傑平 | TP | 污水泵 | GTP-07-50(80) | 傑平¦TP¦GTP-07-50(80) | 污水泵 | 1 | 0.75 |  |  | 8 |  |  | 200 |  | 220V；單相 |  |  |  |  | 污水 |  | 傑平 污水TP型錄.pdf
傑平 | GP | 同軸渦卷泵浦 | GP 系列 | 傑平¦GP¦GP 系列 | 臥式泵 | [5 empty] | 100 |  |  | 500 | [5 empty] | 大樓揚水、一般工業用水、空調循環給水、農業灌溉用水 | 型錄僅列性能曲線與機型編號原則；未提供可可靠擷取的逐型號規格表。 | 傑平 同軸渦卷泵型錄.pdf
傑平 | Y系列 | 自吸式泵 | Y20115 | 傑平¦Y系列¦Y20115 | 陸上式自吸式泵 | 1 | [8 empty] | 三相 |  |  |  |  | 化工液體、釀造食品、船舶/礦山排水、工業系統、農業灌溉用水 | 2極 | 傑平 自吸式泵.pdf
傑平 | Y系列 | 自吸式泵 | Y20220 | 傑平¦Y系列¦Y20220 | 陸上式自吸式泵 | 2 | [8 empty] | 三相 |  |  |  |  | 化工液體、釀造食品、船舶/礦山排水、工業系統、農業灌溉用水 | 2極 | 傑平 自吸式泵.pdf
傑平 | Y系列 | 自吸式泵 | Y20325 | 傑平¦Y系列¦Y20325 | 陸上式自吸式泵 | 3 | [8 empty] | 三相 |  |  |  |  | 化工液體、釀造食品、船舶/礦山排水、工業系統、農業灌溉用水 | 2極 | 傑平 自吸式泵.pdf
傑平 | Y系列 | 自吸式泵 | Y20530 | 傑平¦Y系列¦Y20530 | 陸上式自吸式泵 | 5 | [8 empty] | 三相 |  |  |  |  | 化工液體、釀造食品、船舶/礦山排水、工業系統、農業灌溉用水 | 2極 | 傑平 自吸式泵.pdf
傑平 | Y系列 | 自吸式泵 | Y20740 | 傑平¦Y系列¦Y20740 | 陸上式自吸式泵 | 7.5 | [8 empty] | 三相 |  |  |  |  | 化工液體、釀造食品、船舶/礦山排水、工業系統、農業灌溉用水 | 2極 | 傑平 自吸式泵.pdf
傑平 | Y系列 | 自吸式泵 | Y21040 | 傑平¦Y系列¦Y21040 | 陸上式自吸式泵 | 10 | [8 empty] | 三相 |  |  |  |  | 化工液體、釀造食品、船舶/礦山排水、工業系統、農業灌溉用水 | 2極 | 傑平 自吸式泵.pdf
傑平 | Y系列 | 自吸式泵 | Y40115 | 傑平¦Y系列¦Y40115 | 陸上式自吸式泵 | 1 | [8 empty] | 三相 |  |  |  |  | 化工液體、釀造食品、船舶/礦山排水、工業系統、農業灌溉用水 | 4極 | 傑平 自吸式泵.pdf
傑平 | Y系列 | 自吸式泵 | Y40220 | 傑平¦Y系列¦Y40220 | 陸上式自吸式泵 | 2 | [8 empty] | 三相 |  |  |  |  | 化工液體、釀造食品、船舶/礦山排水、工業系統、農業灌溉用水 | 4極 | 傑平 自吸式泵.pdf
傑平 | Y系列 | 自吸式泵 | Y40325 | 傑平¦Y系列¦Y40325 | 陸上式自吸式泵 | 3 | [8 empty] | 三相 |  |  |  |  | 化工液體、釀造食品、船舶/礦山排水、工業系統、農業灌溉用水 | 4極 | 傑平 自吸式泵.pdf
傑平 | Y系列 | 自吸式泵 | Y40530 | 傑平¦Y系列¦Y40530 | 陸上式自吸式泵 | 5 | [8 empty] | 三相 |  |  |  |  | 化工液體、釀造食品、船舶/礦山排水、工業系統、農業灌溉用水 | 4極 | 傑平 自吸式泵.pdf
傑平 | Y系列 | 自吸式泵 | Y40740 | 傑平¦Y系列¦Y40740 | 陸上式自吸式泵 | 7.5 | [8 empty] | 三相 |  |  |  |  | 化工液體、釀造食品、船舶/礦山排水、工業系統、農業灌溉用水 | 4極 | 傑平 自吸式泵.pdf
傑平 | Y系列 | 自吸式泵 | Y41040 | 傑平¦Y系列¦Y41040 | 陸上式自吸式泵 | 10 | [8 empty] | 三相 |  |  |  |  | 化工液體、釀造食品、船舶/礦山排水、工業系統、農業灌溉用水 | 4極 | 傑平 自吸式泵.pdf
傑平 | Y系列 | 自吸式泵 | Y41560 | 傑平¦Y系列¦Y41560 | 陸上式自吸式泵 | 15 | [8 empty] | 三相 |  |  |  |  | 化工液體、釀造食品、船舶/礦山排水、工業系統、農業灌溉用水 | 4極 | 傑平 自吸式泵.pdf
傑平 | Y系列 | 自吸式泵 | Y42060 | 傑平¦Y系列¦Y42060 | 陸上式自吸式泵 | 20 | [8 empty] | 三相 |  |  |  |  | 化工液體、釀造食品、船舶/礦山排水、工業系統、農業灌溉用水 | 4極 | 傑平 自吸式泵.pdf
傑平 | SB/SBI/SBN | 立式多段不銹鋼管道泵浦 | SB1-2 | 傑平¦SB/SBI/SBN¦SB1-2 | 立式揚水泵 | [5 empty] | 250 |  |  | 50 | 60Hz；依功率有單相或三相電壓版本 |  |  |  |  | 大樓揚水、工業系統、冷凍及空調、農業灌溉用水 | 型式=SB；尺寸級別=1；逐型號馬達、電流、尺寸及重量詳見「傑平SB-SBI-SBN」分頁。 | 傑平 立式揚水多段泵.pdf.pdf
傑平 | SB/SBI/SBN | 立式多段不銹鋼管道泵浦 | SB1-3 | 傑平¦SB/SBI/SBN¦SB1-3 | 立式揚水泵 | [5 empty] | 250 |  |  | 50 | 60Hz；依功率有單相或三相電壓版本 |  |  |  |  | 大樓揚水、工業系統、冷凍及空調、農業灌溉用水 | 型式=SB；尺寸級別=1；逐型號馬達、電流、尺寸及重量詳見「傑平SB-SBI-SBN」分頁。 | 傑平 立式揚水多段泵.pdf.pdf
傑平 | SB/SBI/SBN | 立式多段不銹鋼管道泵浦 | SB1-4 | 傑平¦SB/SBI/SBN¦SB1-4 | 立式揚水泵 | [5 empty] | 250 |  |  | 50 | 60Hz；依功率有單相或三相電壓版本 |  |  |  |  | 大樓揚水、工業系統、冷凍及空調、農業灌溉用水 | 型式=SB；尺寸級別=1；逐型號馬達、電流、尺寸及重量詳見「傑平SB-SBI-SBN」分頁。 | 傑平 立式揚水多段泵.pdf.pdf
傑平 | SB/SBI/SBN | 立式多段不銹鋼管道泵浦 | SB1-5 | 傑平¦SB/SBI/SBN¦SB1-5 | 立式揚水泵 | [5 empty] | 250 |  |  | 50 | 60Hz；依功率有單相或三相電壓版本 |  |  |  |  | 大樓揚水、工業系統、冷凍及空調、農業灌溉用水 | 型式=SB；尺寸級別=1；逐型號馬達、電流、尺寸及重量詳見「傑平SB-SBI-SBN」分頁。 | 傑平 立式揚水多段泵.pdf.pdf
傑平 | SB/SBI/SBN | 立式多段不銹鋼管道泵浦 | SB1-6 | 傑平¦SB/SBI/SBN¦SB1-6 | 立式揚水泵 | [5 empty] | 250 |  |  | 50 | 60Hz；依功率有單相或三相電壓版本 |  |  |  |  | 大樓揚水、工業系統、冷凍及空調、農業灌溉用水 | 型式=SB；尺寸級別=1；逐型號馬達、電流、尺寸及重量詳見「傑平SB-SBI-SBN」分頁。 | 傑平 立式揚水多段泵.pdf.pdf
傑平 | SB/SBI/SBN | 立式多段不銹鋼管道泵浦 | SB1-7 | 傑平¦SB/SBI/SBN¦SB1-7 | 立式揚水泵 | [5 empty] | 250 |  |  | 50 | 60Hz；依功率有單相或三相電壓版本 |  |  |  |  | 大樓揚水、工業系統、冷凍及空調、農業灌溉用水 | 型式=SB；尺寸級別=1；逐型號馬達、電流、尺寸及重量詳見「傑平SB-SBI-SBN」分頁。 | 傑平 立式揚水多段泵.pdf.pdf
傑平 | SB/SBI/SBN | 立式多段不銹鋼管道泵浦 | SB1-8 | 傑平¦SB/SBI/SBN¦SB1-8 | 立式揚水泵 | [5 empty] | 250 |  |  | 50 | 60Hz；依功率有單相或三相電壓版本 |  |  |  |  | 大樓揚水、工業系統、冷凍及空調、農業灌溉用水 | 型式=SB；尺寸級別=1；逐型號馬達、電流、尺寸及重量詳見「傑平SB-SBI-SBN」分頁。 | 傑平 立式揚水多段泵.pdf.pdf
傑平 | SB/SBI/SBN | 立式多段不銹鋼管道泵浦 | SB1-9 | 傑平¦SB/SBI/SBN¦SB1-9 | 立式揚水泵 | [5 empty] | 250 |  |  | 50 | 60Hz；依功率有單相或三相電壓版本 |  |  |  |  | 大樓揚水、工業系統、冷凍及空調、農業灌溉用水 | 型式=SB；尺寸級別=1；逐型號馬達、電流、尺寸及重量詳見「傑平SB-SBI-SBN」分頁。 | 傑平 立式揚水多段泵.pdf.pdf
傑平 | SB/SBI/SBN | 立式多段不銹鋼管道泵浦 | SB1-10 | 傑平¦SB/SBI/SBN¦SB1-10 | 立式揚水泵 | [5 empty] | 250 |  |  | 50 | 60Hz；依功率有單相或三相電壓版本 |  |  |  |  | 大樓揚水、工業系統、冷凍及空調、農業灌溉用水 | 型式=SB；尺寸級別=1；逐型號馬達、電流、尺寸及重量詳見「傑平SB-SBI-SBN」分頁。 | 傑平 立式揚水多段泵.pdf.pdf
傑平 | SB/SBI/SBN | 立式多段不銹鋼管道泵浦 | SB1-11 | 傑平¦SB/SBI/SBN¦SB1-11 | 立式揚水泵 | [5 empty] | 250 |  |  | 50 | 60Hz；依功率有單相或三相電壓版本 |  |  |  |  | 大樓揚水、工業系統、冷凍及空調、農業灌溉用水 | 型式=SB；尺寸級別=1；逐型號馬達、電流、尺寸及重量詳見「傑平SB-SBI-SBN」分頁。 | 傑平 立式揚水多段泵.pdf.pdf
傑平 | SB/SBI/SBN | 立式多段不銹鋼管道泵浦 | SB1-12 | 傑平¦SB/SBI/SBN¦SB1-12 | 立式揚水泵 | [5 empty] | 250 |  |  | 50 | 60Hz；依功率有單相或三相電壓版本 |  |  |  |  | 大樓揚水、工業系統、冷凍及空調、農業灌溉用水 | 型式=SB；尺寸級別=1；逐型號馬達、電流、尺寸及重量詳見「傑平SB-SBI-SBN」分頁。 | 傑平 立式揚水多段泵.pdf.pdf
傑平 | SB/SBI/SBN | 立式多段不銹鋼管道泵浦 | SB1-13 | 傑平¦SB/SBI/SBN¦SB1-13 | 立式揚水泵 | [5 empty] | 250 |  |  | 50 | 60Hz；依功率有單相或三相電壓版本 |  |  |  |  | 大樓揚水、工業系統、冷凍及空調、農業灌溉用水 | 型式=SB；尺寸級別=1；逐型號馬達、電流、尺寸及重量詳見「傑平SB-SBI-SBN」分頁。 | 傑平 立式揚水多段泵.pdf.pdf
傑平 | SB/SBI/SBN | 立式多段不銹鋼管道泵浦 | SB1-15 | 傑平¦SB/SBI/SBN¦SB1-15 | 立式揚水泵 | [5 empty] | 250 |  |  | 50 | 60Hz；依功率有單相或三相電壓版本 |  |  |  |  | 大樓揚水、工業系統、冷凍及空調、農業灌溉用水 | 型式=SB；尺寸級別=1；逐型號馬達、電流、尺寸及重量詳見「傑平SB-SBI-SBN」分頁。 | 傑平 立式揚水多段泵.pdf.pdf
傑平 | SB/SBI/SBN | 立式多段不銹鋼管道泵浦 | SB1-17 | 傑平¦SB/SBI/SBN¦SB1-17 | 立式揚水泵 | [5 empty] | 250 |  |  | 50 | 60Hz；依功率有單相或三相電壓版本 |  |  |  |  | 大樓揚水、工業系統、冷凍及空調、農業灌溉用水 | 型式=SB；尺寸級別=1；逐型號馬達、電流、尺寸及重量詳見「傑平SB-SBI-SBN」分頁。 | 傑平 立式揚水多段泵.pdf.pdf
傑平 | SB/SBI/SBN | 立式多段不銹鋼管道泵浦 | SB1-19 | 傑平¦SB/SBI/SBN¦SB1-19 | 立式揚水泵 | [5 empty] | 250 |  |  | 50 | 60Hz；依功率有單相或三相電壓版本 |  |  |  |  | 大樓揚水、工業系統、冷凍及空調、農業灌溉用水 | 型式=SB；尺寸級別=1；逐型號馬達、電流、尺寸及重量詳見「傑平SB-SBI-SBN」分頁。 | 傑平 立式揚水多段泵.pdf.pdf
傑平 | SB/SBI/SBN | 立式多段不銹鋼管道泵浦 | SB1-21 | 傑平¦SB/SBI/SBN¦SB1-21 | 立式揚水泵 | [5 empty] | 250 |  |  | 50 | 60Hz；依功率有單相或三相電壓版本 |  |  |  |  | 大樓揚水、工業系統、冷凍及空調、農業灌溉用水 | 型式=SB；尺寸級別=1；逐型號馬達、電流、尺寸及重量詳見「傑平SB-SBI-SBN」分頁。 | 傑平 立式揚水多段泵.pdf.pdf
傑平 | SB/SBI/SBN | 立式多段不銹鋼管道泵浦 | SB1-23 | 傑平¦SB/SBI/SBN¦SB1-23 | 立式揚水泵 | [5 empty] | 250 |  |  | 50 | 60Hz；依功率有單相或三相電壓版本 |  |  |  |  | 大樓揚水、工業系統、冷凍及空調、農業灌溉用水 | 型式=SB；尺寸級別=1；逐型號馬達、電流、尺寸及重量詳見「傑平SB-SBI-SBN」分頁。 | 傑平 立式揚水多段泵.pdf.pdf
傑平 | SB/SBI/SBN | 立式多段不銹鋼管道泵浦 | SB1-25 | 傑平¦SB/SBI/SBN¦SB1-25 | 立式揚水泵 | [5 empty] | 250 |  |  | 50 | 60Hz；依功率有單相或三相電壓版本 |  |  |  |  | 大樓揚水、工業系統、冷凍及空調、農業灌溉用水 | 型式=SB；尺寸級別=1；逐型號馬達、電流、尺寸及重量詳見「傑平SB-SBI-SBN」分頁。 | 傑平 立式揚水多段泵.pdf.pdf
傑平 | SB/SBI/SBN | 立式多段不銹鋼管道泵浦 | SB1-27 | 傑平¦SB/SBI/SBN¦SB1-27 | 立式揚水泵 | [5 empty] | 250 |  |  | 50 | 60Hz；依功率有單相或三相電壓版本 |  |  |  |  | 大樓揚水、工業系統、冷凍及空調、農業灌溉用水 | 型式=SB；尺寸級別=1；逐型號馬達、電流、尺寸及重量詳見「傑平SB-SBI-SBN」分頁。 | 傑平 立式揚水多段泵.pdf.pdf
傑平 | SB/SBI/SBN | 立式多段不銹鋼管道泵浦 | SBI1-2 | 傑平¦SB/SBI/SBN¦SBI1-2 | 立式揚水泵 | [5 empty] | 250 |  |  | 50 | 60Hz；依功率有單相或三相電壓版本 |  |  |  |  | 大樓揚水、工業系統、冷凍及空調、農業灌溉用水 | 型式=SBI；尺寸級別=1；逐型號馬達、電流、尺寸及重量詳見「傑平SB-SBI-SBN」分頁。 | 傑平 立式揚水多段泵.pdf.pdf
傑平 | SB/SBI/SBN | 立式多段不銹鋼管道泵浦 | SBN1-2 | 傑平¦SB/SBI/SBN¦SBN1-2 | 立式揚水泵 | [5 empty] | 250 |  |  | 50 | 60Hz；依功率有單相或三相電壓版本 |  |  |  |  | 大樓揚水、工業系統、冷凍及空調、農業灌溉用水 | 型式=SBN；尺寸級別=1；逐型號馬達、電流、尺寸及重量詳見「傑平SB-SBI-SBN」分頁。 | 傑平 立式揚水多段泵.pdf.pdf
傑平 | SB/SBI/SBN | 立式多段不銹鋼管道泵浦 | SBI1-3 | 傑平¦SB/SBI/SBN¦SBI1-3 | 立式揚水泵 | [5 empty] | 250 |  |  | 50 | 60Hz；依功率有單相或三相電壓版本 |  |  |  |  | 大樓揚水、工業系統、冷凍及空調、農業灌溉用水 | 型式=SBI；尺寸級別=1；逐型號馬達、電流、尺寸及重量詳見「傑平SB-SBI-SBN」分頁。 | 傑平 立式揚水多段泵.pdf.pdf
傑平 | SB/SBI/SBN | 立式多段不銹鋼管道泵浦 | SBN1-3 | 傑平¦SB/SBI/SBN¦SBN1-3 | 立式揚水泵 | [5 empty] | 250 |  |  | 50 | 60Hz；依功率有單相或三相電壓版本 |  |  |  |  | 大樓揚水、工業系統、冷凍及空調、農業灌溉用水 | 型式=SBN；尺寸級別=1；逐型號馬達、電流、尺寸及重量詳見「傑平SB-SBI-SBN」分頁。 | 傑平 立式揚水多段泵.pdf.pdf
傑平 | SB/SBI/SBN | 立式多段不銹鋼管道泵浦 | SBI1-4 | 傑平¦SB/SBI/SBN¦SBI1-4 | 立式揚水泵 | [5 empty] | 250 |  |  | 50 | 60Hz；依功率有單相或三相電壓版本 |  |  |  |  | 大樓揚水、工業系統、冷凍及空調、農業灌溉用水 | 型式=SBI；尺寸級別=1；逐型號馬達、電流、尺寸及重量詳見「傑平SB-SBI-SBN」分頁。 | 傑平 立式揚水多段泵.pdf.pdf
傑平 | SB/SBI/SBN | 立式多段不銹鋼管道泵浦 | SBN1-4 | 傑平¦SB/SBI/SBN¦SBN1-4 | 立式揚水泵 | [5 empty] | 250 |  |  | 50 | 60Hz；依功率有單相或三相電壓版本 |  |  |  |  | 大樓揚水、工業系統、冷凍及空調、農業灌溉用水 | 型式=SBN；尺寸級別=1；逐型號馬達、電流、尺寸及重量詳見「傑平SB-SBI-SBN」分頁。 | 傑平 立式揚水多段泵.pdf.pdf
傑平 | SB/SBI/SBN | 立式多段不銹鋼管道泵浦 | SBI1-5 | 傑平¦SB/SBI/SBN¦SBI1-5 | 立式揚水泵 | [5 empty] | 250 |  |  | 50 | 60Hz；依功率有單相或三相電壓版本 |  |  |  |  | 大樓揚水、工業系統、冷凍及空調、農業灌溉用水 | 型式=SBI；尺寸級別=1；逐型號馬達、電流、尺寸及重量詳見「傑平SB-SBI-SBN」分頁。 | 傑平 立式揚水多段泵.pdf.pdf
傑平 | SB/SBI/SBN | 立式多段不銹鋼管道泵浦 | SBN1-5 | 傑平¦SB/SBI/SBN¦SBN1-5 | 立式揚水泵 | [5 empty] | 250 |  |  | 50 | 60Hz；依功率有單相或三相電壓版本 |  |  |  |  | 大樓揚水、工業系統、冷凍及空調、農業灌溉用水 | 型式=SBN；尺寸級別=1；逐型號馬達、電流、尺寸及重量詳見「傑平SB-SBI-SBN」分頁。 | 傑平 立式揚水多段泵.pdf.pdf
傑平 | SB/SBI/SBN | 立式多段不銹鋼管道泵浦 | SBI1-6 | 傑平¦SB/SBI/SBN¦SBI1-6 | 立式揚水泵 | [5 empty] | 250 |  |  | 50 | 60Hz；依功率有單相或三相電壓版本 |  |  |  |  | 大樓揚水、工業系統、冷凍及空調、農業灌溉用水 | 型式=SBI；尺寸級別=1；逐型號馬達、電流、尺寸及重量詳見「傑平SB-SBI-SBN」分頁。 | 傑平 立式揚水多段泵.pdf.pdf
傑平 | SB/SBI/SBN | 立式多段不銹鋼管道泵浦 | SBN1-6 | 傑平¦SB/SBI/SBN¦SBN1-6 | 立式揚水泵 | [5 empty] | 250 |  |  | 50 | 60Hz；依功率有單相或三相電壓版本 |  |  |  |  | 大樓揚水、工業系統、冷凍及空調、農業灌溉用水 | 型式=SBN；尺寸級別=1；逐型號馬達、電流、尺寸及重量詳見「傑平SB-SBI-SBN」分頁。 | 傑平 立式揚水多段泵.pdf.pdf
傑平 | SB/SBI/SBN | 立式多段不銹鋼管道泵浦 | SBI1-7 | 傑平¦SB/SBI/SBN¦SBI1-7 | 立式揚水泵 | [5 empty] | 250 |  |  | 50 | 60Hz；依功率有單相或三相電壓版本 |  |  |  |  | 大樓揚水、工業系統、冷凍及空調、農業灌溉用水 | 型式=SBI；尺寸級別=1；逐型號馬達、電流、尺寸及重量詳見「傑平SB-SBI-SBN」分頁。 | 傑平 立式揚水多段泵.pdf.pdf
傑平 | SB/SBI/SBN | 立式多段不銹鋼管道泵浦 | SBN1-7 | 傑平¦SB/SBI/SBN¦SBN1-7 | 立式揚水泵 | [5 empty] | 250 |  |  | 50 | 60Hz；依功率有單相或三相電壓版本 |  |  |  |  | 大樓揚水、工業系統、冷凍及空調、農業灌溉用水 | 型式=SBN；尺寸級別=1；逐型號馬達、電流、尺寸及重量詳見「傑平SB-SBI-SBN」分頁。 | 傑平 立式揚水多段泵.pdf.pdf
傑平 | SB/SBI/SBN | 立式多段不銹鋼管道泵浦 | SBI1-8 | 傑平¦SB/SBI/SBN¦SBI1-8 | 立式揚水泵 | [5 empty] | 250 |  |  | 50 | 60Hz；依功率有單相或三相電壓版本 |  |  |  |  | 大樓揚水、工業系統、冷凍及空調、農業灌溉用水 | 型式=SBI；尺寸級別=1；逐型號馬達、電流、尺寸及重量詳見「傑平SB-SBI-SBN」分頁。 | 傑平 立式揚水多段泵.pdf.pdf
傑平 | SB/SBI/SBN | 立式多段不銹鋼管道泵浦 | SBN1-8 | 傑平¦SB/SBI/SBN¦SBN1-8 | 立式揚水泵 | [5 empty] | 250 |  |  | 50 | 60Hz；依功率有單相或三相電壓版本 |  |  |  |  | 大樓揚水、工業系統、冷凍及空調、農業灌溉用水 | 型式=SBN；尺寸級別=1；逐型號馬達、電流、尺寸及重量詳見「傑平SB-SBI-SBN」分頁。 | 傑平 立式揚水多段泵.pdf.pdf
傑平 | SB/SBI/SBN | 立式多段不銹鋼管道泵浦 | SBI1-9 | 傑平¦SB/SBI/SBN¦SBI1-9 | 立式揚水泵 | [5 empty] | 250 |  |  | 50 | 60Hz；依功率有單相或三相電壓版本 |  |  |  |  | 大樓揚水、工業系統、冷凍及空調、農業灌溉用水 | 型式=SBI；尺寸級別=1；逐型號馬達、電流、尺寸及重量詳見「傑平SB-SBI-SBN」分頁。 | 傑平 立式揚水多段泵.pdf.pdf
傑平 | SB/SBI/SBN | 立式多段不銹鋼管道泵浦 | SBN1-9 | 傑平¦SB/SBI/SBN¦SBN1-9 | 立式揚水泵 | [5 empty] | 250 |  |  | 50 | 60Hz；依功率有單相或三相電壓版本 |  |  |  |  | 大樓揚水、工業系統、冷凍及空調、農業灌溉用水 | 型式=SBN；尺寸級別=1；逐型號馬達、電流、尺寸及重量詳見「傑平SB-SBI-SBN」分頁。 | 傑平 立式揚水多段泵.pdf.pdf
傑平 | SB/SBI/SBN | 立式多段不銹鋼管道泵浦 | SBI1-10 | 傑平¦SB/SBI/SBN¦SBI1-10 | 立式揚水泵 | [5 empty] | 250 |  |  | 50 | 60Hz；依功率有單相或三相電壓版本 |  |  |  |  | 大樓揚水、工業系統、冷凍及空調、農業灌溉用水 | 型式=SBI；尺寸級別=1；逐型號馬達、電流、尺寸及重量詳見「傑平SB-SBI-SBN」分頁。 | 傑平 立式揚水多段泵.pdf.pdf
傑平 | SB/SBI/SBN | 立式多段不銹鋼管道泵浦 | SBN1-10 | 傑平¦SB/SBI/SBN¦SBN1-10 | 立式揚水泵 | [5 empty] | 250 |  |  | 50 | 60Hz；依功率有單相或三相電壓版本 |  |  |  |  | 大樓揚水、工業系統、冷凍及空調、農業灌溉用水 | 型式=SBN；尺寸級別=1；逐型號馬達、電流、尺寸及重量詳見「傑平SB-SBI-SBN」分頁。 | 傑平 立式揚水多段泵.pdf.pdf
傑平 | SB/SBI/SBN | 立式多段不銹鋼管道泵浦 | SBI1-11 | 傑平¦SB/SBI/SBN¦SBI1-11 | 立式揚水泵 | [5 empty] | 250 |  |  | 50 | 60Hz；依功率有單相或三相電壓版本 |  |  |  |  | 大樓揚水、工業系統、冷凍及空調、農業灌溉用水 | 型式=SBI；尺寸級別=1；逐型號馬達、電流、尺寸及重量詳見「傑平SB-SBI-SBN」分頁。 | 傑平 立式揚水多段泵.pdf.pdf
傑平 | SB/SBI/SBN | 立式多段不銹鋼管道泵浦 | SBN1-11 | 傑平¦SB/SBI/SBN¦SBN1-11 | 立式揚水泵 | [5 empty] | 250 |  |  | 50 | 60Hz；依功率有單相或三相電壓版本 |  |  |  |  | 大樓揚水、工業系統、冷凍及空調、農業灌溉用水 | 型式=SBN；尺寸級別=1；逐型號馬達、電流、尺寸及重量詳見「傑平SB-SBI-SBN」分頁。 | 傑平 立式揚水多段泵.pdf.pdf
傑平 | SB/SBI/SBN | 立式多段不銹鋼管道泵浦 | SBI1-12 | 傑平¦SB/SBI/SBN¦SBI1-12 | 立式揚水泵 | [5 empty] | 250 |  |  | 50 | 60Hz；依功率有單相或三相電壓版本 |  |  |  |  | 大樓揚水、工業系統、冷凍及空調、農業灌溉用水 | 型式=SBI；尺寸級別=1；逐型號馬達、電流、尺寸及重量詳見「傑平SB-SBI-SBN」分頁。 | 傑平 立式揚水多段泵.pdf.pdf
傑平 | SB/SBI/SBN | 立式多段不銹鋼管道泵浦 | SBN1-12 | 傑平¦SB/SBI/SBN¦SBN1-12 | 立式揚水泵 | [5 empty] | 250 |  |  | 50 | 60Hz；依功率有單相或三相電壓版本 |  |  |  |  | 大樓揚水、工業系統、冷凍及空調、農業灌溉用水 | 型式=SBN；尺寸級別=1；逐型號馬達、電流、尺寸及重量詳見「傑平SB-SBI-SBN」分頁。 | 傑平 立式揚水多段泵.pdf.pdf
傑平 | SB/SBI/SBN | 立式多段不銹鋼管道泵浦 | SBI1-15 | 傑平¦SB/SBI/SBN¦SBI1-15 | 立式揚水泵 | [5 empty] | 250 |  |  | 50 | 60Hz；依功率有單相或三相電壓版本 |  |  |  |  | 大樓揚水、工業系統、冷凍及空調、農業灌溉用水 | 型式=SBI；尺寸級別=1；逐型號馬達、電流、尺寸及重量詳見「傑平SB-SBI-SBN」分頁。 | 傑平 立式揚水多段泵.pdf.pdf
傑平 | SB/SBI/SBN | 立式多段不銹鋼管道泵浦 | SBN1-15 | 傑平¦SB/SBI/SBN¦SBN1-15 | 立式揚水泵 | [5 empty] | 250 |  |  | 50 | 60Hz；依功率有單相或三相電壓版本 |  |  |  |  | 大樓揚水、工業系統、冷凍及空調、農業灌溉用水 | 型式=SBN；尺寸級別=1；逐型號馬達、電流、尺寸及重量詳見「傑平SB-SBI-SBN」分頁。 | 傑平 立式揚水多段泵.pdf.pdf
傑平 | SB/SBI/SBN | 立式多段不銹鋼管道泵浦 | SBI1-17 | 傑平¦SB/SBI/SBN¦SBI1-17 | 立式揚水泵 | [5 empty] | 250 |  |  | 50 | 60Hz；依功率有單相或三相電壓版本 |  |  |  |  | 大樓揚水、工業系統、冷凍及空調、農業灌溉用水 | 型式=SBI；尺寸級別=1；逐型號馬達、電流、尺寸及重量詳見「傑平SB-SBI-SBN」分頁。 | 傑平 立式揚水多段泵.pdf.pdf
傑平 | SB/SBI/SBN | 立式多段不銹鋼管道泵浦 | SBN1-17 | 傑平¦SB/SBI/SBN¦SBN1-17 | 立式揚水泵 | [5 empty] | 250 |  |  | 50 | 60Hz；依功率有單相或三相電壓版本 |  |  |  |  | 大樓揚水、工業系統、冷凍及空調、農業灌溉用水 | 型式=SBN；尺寸級別=1；逐型號馬達、電流、尺寸及重量詳見「傑平SB-SBI-SBN」分頁。 | 傑平 立式揚水多段泵.pdf.pdf
傑平 | SB/SBI/SBN | 立式多段不銹鋼管道泵浦 | SBI1-19 | 傑平¦SB/SBI/SBN¦SBI1-19 | 立式揚水泵 | [5 empty] | 250 |  |  | 50 | 60Hz；依功率有單相或三相電壓版本 |  |  |  |  | 大樓揚水、工業系統、冷凍及空調、農業灌溉用水 | 型式=SBI；尺寸級別=1；逐型號馬達、電流、尺寸及重量詳見「傑平SB-SBI-SBN」分頁。 | 傑平 立式揚水多段泵.pdf.pdf
傑平 | SB/SBI/SBN | 立式多段不銹鋼管道泵浦 | SBN1-19 | 傑平¦SB/SBI/SBN¦SBN1-19 | 立式揚水泵 | [5 empty] | 250 |  |  | 50 | 60Hz；依功率有單相或三相電壓版本 |  |  |  |  | 大樓揚水、工業系統、冷凍及空調、農業灌溉用水 | 型式=SBN；尺寸級別=1；逐型號馬達、電流、尺寸及重量詳見「傑平SB-SBI-SBN」分頁。 | 傑平 立式揚水多段泵.pdf.pdf
傑平 | SB/SBI/SBN | 立式多段不銹鋼管道泵浦 | SBI1-21 | 傑平¦SB/SBI/SBN¦SBI1-21 | 立式揚水泵 | [5 empty] | 250 |  |  | 50 | 60Hz；依功率有單相或三相電壓版本 |  |  |  |  | 大樓揚水、工業系統、冷凍及空調、農業灌溉用水 | 型式=SBI；尺寸級別=1；逐型號馬達、電流、尺寸及重量詳見「傑平SB-SBI-SBN」分頁。 | 傑平 立式揚水多段泵.pdf.pdf
傑平 | SB/SBI/SBN | 立式多段不銹鋼管道泵浦 | SBN1-21 | 傑平¦SB/SBI/SBN¦SBN1-21 | 立式揚水泵 | [5 empty] | 250 |  |  | 50 | 60Hz；依功率有單相或三相電壓版本 |  |  |  |  | 大樓揚水、工業系統、冷凍及空調、農業灌溉用水 | 型式=SBN；尺寸級別=1；逐型號馬達、電流、尺寸及重量詳見「傑平SB-SBI-SBN」分頁。 | 傑平 立式揚水多段泵.pdf.pdf
傑平 | SB/SBI/SBN | 立式多段不銹鋼管道泵浦 | SBI1-23 | 傑平¦SB/SBI/SBN¦SBI1-23 | 立式揚水泵 | [5 empty] | 250 |  |  | 50 | 60Hz；依功率有單相或三相電壓版本 |  |  |  |  | 大樓揚水、工業系統、冷凍及空調、農業灌溉用水 | 型式=SBI；尺寸級別=1；逐型號馬達、電流、尺寸及重量詳見「傑平SB-SBI-SBN」分頁。 | 傑平 立式揚水多段泵.pdf.pdf
傑平 | SB/SBI/SBN | 立式多段不銹鋼管道泵浦 | SBN1-23 | 傑平¦SB/SBI/SBN¦SBN1-23 | 立式揚水泵 | [5 empty] | 250 |  |  | 50 | 60Hz；依功率有單相或三相電壓版本 |  |  |  |  | 大樓揚水、工業系統、冷凍及空調、農業灌溉用水 | 型式=SBN；尺寸級別=1；逐型號馬達、電流、尺寸及重量詳見「傑平SB-SBI-SBN」分頁。 | 傑平 立式揚水多段泵.pdf.pdf
傑平 | SB/SBI/SBN | 立式多段不銹鋼管道泵浦 | SBI1-25 | 傑平¦SB/SBI/SBN¦SBI1-25 | 立式揚水泵 | [5 empty] | 250 |  |  | 50 | 60Hz；依功率有單相或三相電壓版本 |  |  |  |  | 大樓揚水、工業系統、冷凍及空調、農業灌溉用水 | 型式=SBI；尺寸級別=1；逐型號馬達、電流、尺寸及重量詳見「傑平SB-SBI-SBN」分頁。 | 傑平 立式揚水多段泵.pdf.pdf
傑平 | SB/SBI/SBN | 立式多段不銹鋼管道泵浦 | SBN1-25 | 傑平¦SB/SBI/SBN¦SBN1-25 | 立式揚水泵 | [5 empty] | 250 |  |  | 50 | 60Hz；依功率有單相或三相電壓版本 |  |  |  |  | 大樓揚水、工業系統、冷凍及空調、農業灌溉用水 | 型式=SBN；尺寸級別=1；逐型號馬達、電流、尺寸及重量詳見「傑平SB-SBI-SBN」分頁。 | 傑平 立式揚水多段泵.pdf.pdf
傑平 | SB/SBI/SBN | 立式多段不銹鋼管道泵浦 | SBI1-27 | 傑平¦SB/SBI/SBN¦SBI1-27 | 立式揚水泵 | [5 empty] | 250 |  |  | 50 | 60Hz；依功率有單相或三相電壓版本 |  |  |  |  | 大樓揚水、工業系統、冷凍及空調、農業灌溉用水 | 型式=SBI；尺寸級別=1；逐型號馬達、電流、尺寸及重量詳見「傑平SB-SBI-SBN」分頁。 | 傑平 立式揚水多段泵.pdf.pdf
傑平 | SB/SBI/SBN | 立式多段不銹鋼管道泵浦 | SBN1-27 | 傑平¦SB/SBI/SBN¦SBN1-27 | 立式揚水泵 | [5 empty] | 250 |  |  | 50 | 60Hz；依功率有單相或三相電壓版本 |  |  |  |  | 大樓揚水、工業系統、冷凍及空調、農業灌溉用水 | 型式=SBN；尺寸級別=1；逐型號馬達、電流、尺寸及重量詳見「傑平SB-SBI-SBN」分頁。 | 傑平 立式揚水多段泵.pdf.pdf
傑平 | SB/SBI/SBN | 立式多段不銹鋼管道泵浦 | SB3-2 | 傑平¦SB/SBI/SBN¦SB3-2 | 立式揚水泵 | [5 empty] | 250 |  |  | 90 | 60Hz；依功率有單相或三相電壓版本 |  |  |  |  | 大樓揚水、工業系統、冷凍及空調、農業灌溉用水 | 型式=SB；尺寸級別=3；逐型號馬達、電流、尺寸及重量詳見「傑平SB-SBI-SBN」分頁。 | 傑平 立式揚水多段泵.pdf.pdf
傑平 | SB/SBI/SBN | 立式多段不銹鋼管道泵浦 | SB3-3 | 傑平¦SB/SBI/SBN¦SB3-3 | 立式揚水泵 | [5 empty] | 250 |  |  | 90 | 60Hz；依功率有單相或三相電壓版本 |  |  |  |  | 大樓揚水、工業系統、冷凍及空調、農業灌溉用水 | 型式=SB；尺寸級別=3；逐型號馬達、電流、尺寸及重量詳見「傑平SB-SBI-SBN」分頁。 | 傑平 立式揚水多段泵.pdf.pdf
傑平 | SB/SBI/SBN | 立式多段不銹鋼管道泵浦 | SB3-4 | 傑平¦SB/SBI/SBN¦SB3-4 | 立式揚水泵 | [5 empty] | 250 |  |  | 90 | 60Hz；依功率有單相或三相電壓版本 |  |  |  |  | 大樓揚水、工業系統、冷凍及空調、農業灌溉用水 | 型式=SB；尺寸級別=3；逐型號馬達、電流、尺寸及重量詳見「傑平SB-SBI-SBN」分頁。 | 傑平 立式揚水多段泵.pdf.pdf
傑平 | SB/SBI/SBN | 立式多段不銹鋼管道泵浦 | SB3-5 | 傑平¦SB/SBI/SBN¦SB3-5 | 立式揚水泵 | [5 empty] | 250 |  |  | 90 | 60Hz；依功率有單相或三相電壓版本 |  |  |  |  | 大樓揚水、工業系統、冷凍及空調、農業灌溉用水 | 型式=SB；尺寸級別=3；逐型號馬達、電流、尺寸及重量詳見「傑平SB-SBI-SBN」分頁。 | 傑平 立式揚水多段泵.pdf.pdf
傑平 | SB/SBI/SBN | 立式多段不銹鋼管道泵浦 | SB3-6 | 傑平¦SB/SBI/SBN¦SB3-6 | 立式揚水泵 | [5 empty] | 250 |  |  | 90 | 60Hz；依功率有單相或三相電壓版本 |  |  |  |  | 大樓揚水、工業系統、冷凍及空調、農業灌溉用水 | 型式=SB；尺寸級別=3；逐型號馬達、電流、尺寸及重量詳見「傑平SB-SBI-SBN」分頁。 | 傑平 立式揚水多段泵.pdf.pdf
傑平 | SB/SBI/SBN | 立式多段不銹鋼管道泵浦 | SB3-7 | 傑平¦SB/SBI/SBN¦SB3-7 | 立式揚水泵 | [5 empty] | 250 |  |  | 90 | 60Hz；依功率有單相或三相電壓版本 |  |  |  |  | 大樓揚水、工業系統、冷凍及空調、農業灌溉用水 | 型式=SB；尺寸級別=3；逐型號馬達、電流、尺寸及重量詳見「傑平SB-SBI-SBN」分頁。 | 傑平 立式揚水多段泵.pdf.pdf
傑平 | SB/SBI/SBN | 立式多段不銹鋼管道泵浦 | SB3-8 | 傑平¦SB/SBI/SBN¦SB3-8 | 立式揚水泵 | [5 empty] | 250 |  |  | 90 | 60Hz；依功率有單相或三相電壓版本 |  |  |  |  | 大樓揚水、工業系統、冷凍及空調、農業灌溉用水 | 型式=SB；尺寸級別=3；逐型號馬達、電流、尺寸及重量詳見「傑平SB-SBI-SBN」分頁。 | 傑平 立式揚水多段泵.pdf.pdf
傑平 | SB/SBI/SBN | 立式多段不銹鋼管道泵浦 | SB3-9 | 傑平¦SB/SBI/SBN¦SB3-9 | 立式揚水泵 | [5 empty] | 250 |  |  | 90 | 60Hz；依功率有單相或三相電壓版本 |  |  |  |  | 大樓揚水、工業系統、冷凍及空調、農業灌溉用水 | 型式=SB；尺寸級別=3；逐型號馬達、電流、尺寸及重量詳見「傑平SB-SBI-SBN」分頁。 | 傑平 立式揚水多段泵.pdf.pdf
傑平 | SB/SBI/SBN | 立式多段不銹鋼管道泵浦 | SB3-10 | 傑平¦SB/SBI/SBN¦SB3-10 | 立式揚水泵 | [5 empty] | 250 |  |  | 90 | 60Hz；依功率有單相或三相電壓版本 |  |  |  |  | 大樓揚水、工業系統、冷凍及空調、農業灌溉用水 | 型式=SB；尺寸級別=3；逐型號馬達、電流、尺寸及重量詳見「傑平SB-SBI-SBN」分頁。 | 傑平 立式揚水多段泵.pdf.pdf
傑平 | SB/SBI/SBN | 立式多段不銹鋼管道泵浦 | SB3-11 | 傑平¦SB/SBI/SBN¦SB3-11 | 立式揚水泵 | [5 empty] | 250 |  |  | 90 | 60Hz；依功率有單相或三相電壓版本 |  |  |  |  | 大樓揚水、工業系統、冷凍及空調、農業灌溉用水 | 型式=SB；尺寸級別=3；逐型號馬達、電流、尺寸及重量詳見「傑平SB-SBI-SBN」分頁。 | 傑平 立式揚水多段泵.pdf.pdf
傑平 | SB/SBI/SBN | 立式多段不銹鋼管道泵浦 | SB3-12 | 傑平¦SB/SBI/SBN¦SB3-12 | 立式揚水泵 | [5 empty] | 250 |  |  | 90 | 60Hz；依功率有單相或三相電壓版本 |  |  |  |  | 大樓揚水、工業系統、冷凍及空調、農業灌溉用水 | 型式=SB；尺寸級別=3；逐型號馬達、電流、尺寸及重量詳見「傑平SB-SBI-SBN」分頁。 | 傑平 立式揚水多段泵.pdf.pdf
傑平 | SB/SBI/SBN | 立式多段不銹鋼管道泵浦 | SB3-13 | 傑平¦SB/SBI/SBN¦SB3-13 | 立式揚水泵 | [5 empty] | 250 |  |  | 90 | 60Hz；依功率有單相或三相電壓版本 |  |  |  |  | 大樓揚水、工業系統、冷凍及空調、農業灌溉用水 | 型式=SB；尺寸級別=3；逐型號馬達、電流、尺寸及重量詳見「傑平SB-SBI-SBN」分頁。 | 傑平 立式揚水多段泵.pdf.pdf
傑平 | SB/SBI/SBN | 立式多段不銹鋼管道泵浦 | SB3-15 | 傑平¦SB/SBI/SBN¦SB3-15 | 立式揚水泵 | [5 empty] | 250 |  |  | 90 | 60Hz；依功率有單相或三相電壓版本 |  |  |  |  | 大樓揚水、工業系統、冷凍及空調、農業灌溉用水 | 型式=SB；尺寸級別=3；逐型號馬達、電流、尺寸及重量詳見「傑平SB-SBI-SBN」分頁。 | 傑平 立式揚水多段泵.pdf.pdf
傑平 | SB/SBI/SBN | 立式多段不銹鋼管道泵浦 | SB3-17 | 傑平¦SB/SBI/SBN¦SB3-17 | 立式揚水泵 | [5 empty] | 250 |  |  | 90 | 60Hz；依功率有單相或三相電壓版本 |  |  |  |  | 大樓揚水、工業系統、冷凍及空調、農業灌溉用水 | 型式=SB；尺寸級別=3；逐型號馬達、電流、尺寸及重量詳見「傑平SB-SBI-SBN」分頁。 | 傑平 立式揚水多段泵.pdf.pdf
傑平 | SB/SBI/SBN | 立式多段不銹鋼管道泵浦 | SB3-19 | 傑平¦SB/SBI/SBN¦SB3-19 | 立式揚水泵 | [5 empty] | 250 |  |  | 90 | 60Hz；依功率有單相或三相電壓版本 |  |  |  |  | 大樓揚水、工業系統、冷凍及空調、農業灌溉用水 | 型式=SB；尺寸級別=3；逐型號馬達、電流、尺寸及重量詳見「傑平SB-SBI-SBN」分頁。 | 傑平 立式揚水多段泵.pdf.pdf
傑平 | SB/SBI/SBN | 立式多段不銹鋼管道泵浦 | SBI3-2 | 傑平¦SB/SBI/SBN¦SBI3-2 | 立式揚水泵 | [5 empty] | 250 |  |  | 90 | 60Hz；依功率有單相或三相電壓版本 |  |  |  |  | 大樓揚水、工業系統、冷凍及空調、農業灌溉用水 | 型式=SBI；尺寸級別=3；逐型號馬達、電流、尺寸及重量詳見「傑平SB-SBI-SBN」分頁。 | 傑平 立式揚水多段泵.pdf.pdf
傑平 | SB/SBI/SBN | 立式多段不銹鋼管道泵浦 | SBN3-2 | 傑平¦SB/SBI/SBN¦SBN3-2 | 立式揚水泵 | [5 empty] | 250 |  |  | 90 | 60Hz；依功率有單相或三相電壓版本 |  |  |  |  | 大樓揚水、工業系統、冷凍及空調、農業灌溉用水 | 型式=SBN；尺寸級別=3；逐型號馬達、電流、尺寸及重量詳見「傑平SB-SBI-SBN」分頁。 | 傑平 立式揚水多段泵.pdf.pdf
傑平 | SB/SBI/SBN | 立式多段不銹鋼管道泵浦 | SBI3-3 | 傑平¦SB/SBI/SBN¦SBI3-3 | 立式揚水泵 | [5 empty] | 250 |  |  | 90 | 60Hz；依功率有單相或三相電壓版本 |  |  |  |  | 大樓揚水、工業系統、冷凍及空調、農業灌溉用水 | 型式=SBI；尺寸級別=3；逐型號馬達、電流、尺寸及重量詳見「傑平SB-SBI-SBN」分頁。 | 傑平 立式揚水多段泵.pdf.pdf
傑平 | SB/SBI/SBN | 立式多段不銹鋼管道泵浦 | SBN3-3 | 傑平¦SB/SBI/SBN¦SBN3-3 | 立式揚水泵 | [5 empty] | 250 |  |  | 90 | 60Hz；依功率有單相或三相電壓版本 |  |  |  |  | 大樓揚水、工業系統、冷凍及空調、農業灌溉用水 | 型式=SBN；尺寸級別=3；逐型號馬達、電流、尺寸及重量詳見「傑平SB-SBI-SBN」分頁。 | 傑平 立式揚水多段泵.pdf.pdf
傑平 | SB/SBI/SBN | 立式多段不銹鋼管道泵浦 | SBI3-4 | 傑平¦SB/SBI/SBN¦SBI3-4 | 立式揚水泵 | [5 empty] | 250 |  |  | 90 | 60Hz；依功率有單相或三相電壓版本 |  |  |  |  | 大樓揚水、工業系統、冷凍及空調、農業灌溉用水 | 型式=SBI；尺寸級別=3；逐型號馬達、電流、尺寸及重量詳見「傑平SB-SBI-SBN」分頁。 | 傑平 立式揚水多段泵.pdf.pdf
傑平 | SB/SBI/SBN | 立式多段不銹鋼管道泵浦 | SBN3-4 | 傑平¦SB/SBI/SBN¦SBN3-4 | 立式揚水泵 | [5 empty] | 250 |  |  | 90 | 60Hz；依功率有單相或三相電壓版本 |  |  |  |  | 大樓揚水、工業系統、冷凍及空調、農業灌溉用水 | 型式=SBN；尺寸級別=3；逐型號馬達、電流、尺寸及重量詳見「傑平SB-SBI-SBN」分頁。 | 傑平 立式揚水多段泵.pdf.pdf
傑平 | SB/SBI/SBN | 立式多段不銹鋼管道泵浦 | SBI3-5 | 傑平¦SB/SBI/SBN¦SBI3-5 | 立式揚水泵 | [5 empty] | 250 |  |  | 90 | 60Hz；依功率有單相或三相電壓版本 |  |  |  |  | 大樓揚水、工業系統、冷凍及空調、農業灌溉用水 | 型式=SBI；尺寸級別=3；逐型號馬達、電流、尺寸及重量詳見「傑平SB-SBI-SBN」分頁。 | 傑平 立式揚水多段泵.pdf.pdf
傑平 | SB/SBI/SBN | 立式多段不銹鋼管道泵浦 | SBN3-5 | 傑平¦SB/SBI/SBN¦SBN3-5 | 立式揚水泵 | [5 empty] | 250 |  |  | 90 | 60Hz；依功率有單相或三相電壓版本 |  |  |  |  | 大樓揚水、工業系統、冷凍及空調、農業灌溉用水 | 型式=SBN；尺寸級別=3；逐型號馬達、電流、尺寸及重量詳見「傑平SB-SBI-SBN」分頁。 | 傑平 立式揚水多段泵.pdf.pdf
傑平 | SB/SBI/SBN | 立式多段不銹鋼管道泵浦 | SBI3-6 | 傑平¦SB/SBI/SBN¦SBI3-6 | 立式揚水泵 | [5 empty] | 250 |  |  | 90 | 60Hz；依功率有單相或三相電壓版本 |  |  |  |  | 大樓揚水、工業系統、冷凍及空調、農業灌溉用水 | 型式=SBI；尺寸級別=3；逐型號馬達、電流、尺寸及重量詳見「傑平SB-SBI-SBN」分頁。 | 傑平 立式揚水多段泵.pdf.pdf
傑平 | SB/SBI/SBN | 立式多段不銹鋼管道泵浦 | SBN3-6 | 傑平¦SB/SBI/SBN¦SBN3-6 | 立式揚水泵 | [5 empty] | 250 |  |  | 90 | 60Hz；依功率有單相或三相電壓版本 |  |  |  |  | 大樓揚水、工業系統、冷凍及空調、農業灌溉用水 | 型式=SBN；尺寸級別=3；逐型號馬達、電流、尺寸及重量詳見「傑平SB-SBI-SBN」分頁。 | 傑平 立式揚水多段泵.pdf.pdf
傑平 | SB/SBI/SBN | 立式多段不銹鋼管道泵浦 | SBI3-7 | 傑平¦SB/SBI/SBN¦SBI3-7 | 立式揚水泵 | [5 empty] | 250 |  |  | 90 | 60Hz；依功率有單相或三相電壓版本 |  |  |  |  | 大樓揚水、工業系統、冷凍及空調、農業灌溉用水 | 型式=SBI；尺寸級別=3；逐型號馬達、電流、尺寸及重量詳見「傑平SB-SBI-SBN」分頁。 | 傑平 立式揚水多段泵.pdf.pdf
傑平 | SB/SBI/SBN | 立式多段不銹鋼管道泵浦 | SBN3-7 | 傑平¦SB/SBI/SBN¦SBN3-7 | 立式揚水泵 | [5 empty] | 250 |  |  | 90 | 60Hz；依功率有單相或三相電壓版本 |  |  |  |  | 大樓揚水、工業系統、冷凍及空調、農業灌溉用水 | 型式=SBN；尺寸級別=3；逐型號馬達、電流、尺寸及重量詳見「傑平SB-SBI-SBN」分頁。 | 傑平 立式揚水多段泵.pdf.pdf
傑平 | SB/SBI/SBN | 立式多段不銹鋼管道泵浦 | SBI3-8 | 傑平¦SB/SBI/SBN¦SBI3-8 | 立式揚水泵 | [5 empty] | 250 |  |  | 90 | 60Hz；依功率有單相或三相電壓版本 |  |  |  |  | 大樓揚水、工業系統、冷凍及空調、農業灌溉用水 | 型式=SBI；尺寸級別=3；逐型號馬達、電流、尺寸及重量詳見「傑平SB-SBI-SBN」分頁。 | 傑平 立式揚水多段泵.pdf.pdf
傑平 | SB/SBI/SBN | 立式多段不銹鋼管道泵浦 | SBN3-8 | 傑平¦SB/SBI/SBN¦SBN3-8 | 立式揚水泵 | [5 empty] | 250 |  |  | 90 | 60Hz；依功率有單相或三相電壓版本 |  |  |  |  | 大樓揚水、工業系統、冷凍及空調、農業灌溉用水 | 型式=SBN；尺寸級別=3；逐型號馬達、電流、尺寸及重量詳見「傑平SB-SBI-SBN」分頁。 | 傑平 立式揚水多段泵.pdf.pdf
傑平 | SB/SBI/SBN | 立式多段不銹鋼管道泵浦 | SBI3-9 | 傑平¦SB/SBI/SBN¦SBI3-9 | 立式揚水泵 | [5 empty] | 250 |  |  | 90 | 60Hz；依功率有單相或三相電壓版本 |  |  |  |  | 大樓揚水、工業系統、冷凍及空調、農業灌溉用水 | 型式=SBI；尺寸級別=3；逐型號馬達、電流、尺寸及重量詳見「傑平SB-SBI-SBN」分頁。 | 傑平 立式揚水多段泵.pdf.pdf
傑平 | SB/SBI/SBN | 立式多段不銹鋼管道泵浦 | SBN3-9 | 傑平¦SB/SBI/SBN¦SBN3-9 | 立式揚水泵 | [5 empty] | 250 |  |  | 90 | 60Hz；依功率有單相或三相電壓版本 |  |  |  |  | 大樓揚水、工業系統、冷凍及空調、農業灌溉用水 | 型式=SBN；尺寸級別=3；逐型號馬達、電流、尺寸及重量詳見「傑平SB-SBI-SBN」分頁。 | 傑平 立式揚水多段泵.pdf.pdf
傑平 | SB/SBI/SBN | 立式多段不銹鋼管道泵浦 | SBI3-10 | 傑平¦SB/SBI/SBN¦SBI3-10 | 立式揚水泵 | [5 empty] | 250 |  |  | 90 | 60Hz；依功率有單相或三相電壓版本 |  |  |  |  | 大樓揚水、工業系統、冷凍及空調、農業灌溉用水 | 型式=SBI；尺寸級別=3；逐型號馬達、電流、尺寸及重量詳見「傑平SB-SBI-SBN」分頁。 | 傑平 立式揚水多段泵.pdf.pdf
傑平 | SB/SBI/SBN | 立式多段不銹鋼管道泵浦 | SBN3-10 | 傑平¦SB/SBI/SBN¦SBN3-10 | 立式揚水泵 | [5 empty] | 250 |  |  | 90 | 60Hz；依功率有單相或三相電壓版本 |  |  |  |  | 大樓揚水、工業系統、冷凍及空調、農業灌溉用水 | 型式=SBN；尺寸級別=3；逐型號馬達、電流、尺寸及重量詳見「傑平SB-SBI-SBN」分頁。 | 傑平 立式揚水多段泵.pdf.pdf
傑平 | SB/SBI/SBN | 立式多段不銹鋼管道泵浦 | SBI3-11 | 傑平¦SB/SBI/SBN¦SBI3-11 | 立式揚水泵 | [5 empty] | 250 |  |  | 90 | 60Hz；依功率有單相或三相電壓版本 |  |  |  |  | 大樓揚水、工業系統、冷凍及空調、農業灌溉用水 | 型式=SBI；尺寸級別=3；逐型號馬達、電流、尺寸及重量詳見「傑平SB-SBI-SBN」分頁。 | 傑平 立式揚水多段泵.pdf.pdf
傑平 | SB/SBI/SBN | 立式多段不銹鋼管道泵浦 | SBN3-11 | 傑平¦SB/SBI/SBN¦SBN3-11 | 立式揚水泵 | [5 empty] | 250 |  |  | 90 | 60Hz；依功率有單相或三相電壓版本 |  |  |  |  | 大樓揚水、工業系統、冷凍及空調、農業灌溉用水 | 型式=SBN；尺寸級別=3；逐型號馬達、電流、尺寸及重量詳見「傑平SB-SBI-SBN」分頁。 | 傑平 立式揚水多段泵.pdf.pdf
傑平 | SB/SBI/SBN | 立式多段不銹鋼管道泵浦 | SBI3-12 | 傑平¦SB/SBI/SBN¦SBI3-12 | 立式揚水泵 | [5 empty] | 250 |  |  | 90 | 60Hz；依功率有單相或三相電壓版本 |  |  |  |  | 大樓揚水、工業系統、冷凍及空調、農業灌溉用水 | 型式=SBI；尺寸級別=3；逐型號馬達、電流、尺寸及重量詳見「傑平SB-SBI-SBN」分頁。 | 傑平 立式揚水多段泵.pdf.pdf
傑平 | SB/SBI/SBN | 立式多段不銹鋼管道泵浦 | SBN3-12 | 傑平¦SB/SBI/SBN¦SBN3-12 | 立式揚水泵 | [5 empty] | 250 |  |  | 90 | 60Hz；依功率有單相或三相電壓版本 |  |  |  |  | 大樓揚水、工業系統、冷凍及空調、農業灌溉用水 | 型式=SBN；尺寸級別=3；逐型號馬達、電流、尺寸及重量詳見「傑平SB-SBI-SBN」分頁。 | 傑平 立式揚水多段泵.pdf.pdf
傑平 | SB/SBI/SBN | 立式多段不銹鋼管道泵浦 | SBI3-13 | 傑平¦SB/SBI/SBN¦SBI3-13 | 立式揚水泵 | [5 empty] | 250 |  |  | 90 | 60Hz；依功率有單相或三相電壓版本 |  |  |  |  | 大樓揚水、工業系統、冷凍及空調、農業灌溉用水 | 型式=SBI；尺寸級別=3；逐型號馬達、電流、尺寸及重量詳見「傑平SB-SBI-SBN」分頁。 | 傑平 立式揚水多段泵.pdf.pdf
傑平 | SB/SBI/SBN | 立式多段不銹鋼管道泵浦 | SBN3-13 | 傑平¦SB/SBI/SBN¦SBN3-13 | 立式揚水泵 | [5 empty] | 250 |  |  | 90 | 60Hz；依功率有單相或三相電壓版本 |  |  |  |  | 大樓揚水、工業系統、冷凍及空調、農業灌溉用水 | 型式=SBN；尺寸級別=3；逐型號馬達、電流、尺寸及重量詳見「傑平SB-SBI-SBN」分頁。 | 傑平 立式揚水多段泵.pdf.pdf
傑平 | SB/SBI/SBN | 立式多段不銹鋼管道泵浦 | SBI3-15 | 傑平¦SB/SBI/SBN¦SBI3-15 | 立式揚水泵 | [5 empty] | 250 |  |  | 90 | 60Hz；依功率有單相或三相電壓版本 |  |  |  |  | 大樓揚水、工業系統、冷凍及空調、農業灌溉用水 | 型式=SBI；尺寸級別=3；逐型號馬達、電流、尺寸及重量詳見「傑平SB-SBI-SBN」分頁。 | 傑平 立式揚水多段泵.pdf.pdf
傑平 | SB/SBI/SBN | 立式多段不銹鋼管道泵浦 | SBN3-15 | 傑平¦SB/SBI/SBN¦SBN3-15 | 立式揚水泵 | [5 empty] | 250 |  |  | 90 | 60Hz；依功率有單相或三相電壓版本 |  |  |  |  | 大樓揚水、工業系統、冷凍及空調、農業灌溉用水 | 型式=SBN；尺寸級別=3；逐型號馬達、電流、尺寸及重量詳見「傑平SB-SBI-SBN」分頁。 | 傑平 立式揚水多段泵.pdf.pdf
傑平 | SB/SBI/SBN | 立式多段不銹鋼管道泵浦 | SBI3-17 | 傑平¦SB/SBI/SBN¦SBI3-17 | 立式揚水泵 | [5 empty] | 250 |  |  | 90 | 60Hz；依功率有單相或三相電壓版本 |  |  |  |  | 大樓揚水、工業系統、冷凍及空調、農業灌溉用水 | 型式=SBI；尺寸級別=3；逐型號馬達、電流、尺寸及重量詳見「傑平SB-SBI-SBN」分頁。 | 傑平 立式揚水多段泵.pdf.pdf
傑平 | SB/SBI/SBN | 立式多段不銹鋼管道泵浦 | SBN3-17 | 傑平¦SB/SBI/SBN¦SBN3-17 | 立式揚水泵 | [5 empty] | 250 |  |  | 90 | 60Hz；依功率有單相或三相電壓版本 |  |  |  |  | 大樓揚水、工業系統、冷凍及空調、農業灌溉用水 | 型式=SBN；尺寸級別=3；逐型號馬達、電流、尺寸及重量詳見「傑平SB-SBI-SBN」分頁。 | 傑平 立式揚水多段泵.pdf.pdf
傑平 | SB/SBI/SBN | 立式多段不銹鋼管道泵浦 | SBI3-19 | 傑平¦SB/SBI/SBN¦SBI3-19 | 立式揚水泵 | [5 empty] | 250 |  |  | 90 | 60Hz；依功率有單相或三相電壓版本 |  |  |  |  | 大樓揚水、工業系統、冷凍及空調、農業灌溉用水 | 型式=SBI；尺寸級別=3；逐型號馬達、電流、尺寸及重量詳見「傑平SB-SBI-SBN」分頁。 | 傑平 立式揚水多段泵.pdf.pdf
傑平 | SB/SBI/SBN | 立式多段不銹鋼管道泵浦 | SBN3-19 | 傑平¦SB/SBI/SBN¦SBN3-19 | 立式揚水泵 | [5 empty] | 250 |  |  | 90 | 60Hz；依功率有單相或三相電壓版本 |  |  |  |  | 大樓揚水、工業系統、冷凍及空調、農業灌溉用水 | 型式=SBN；尺寸級別=3；逐型號馬達、電流、尺寸及重量詳見「傑平SB-SBI-SBN」分頁。 | 傑平 立式揚水多段泵.pdf.pdf
傑平 | SB/SBI/SBN | 立式多段不銹鋼管道泵浦 | SBI3-21 | 傑平¦SB/SBI/SBN¦SBI3-21 | 立式揚水泵 | [5 empty] | 250 |  |  | 90 | 60Hz；依功率有單相或三相電壓版本 |  |  |  |  | 大樓揚水、工業系統、冷凍及空調、農業灌溉用水 | 型式=SBI；尺寸級別=3；逐型號馬達、電流、尺寸及重量詳見「傑平SB-SBI-SBN」分頁。 | 傑平 立式揚水多段泵.pdf.pdf
傑平 | SB/SBI/SBN | 立式多段不銹鋼管道泵浦 | SBN3-21 | 傑平¦SB/SBI/SBN¦SBN3-21 | 立式揚水泵 | [5 empty] | 250 |  |  | 90 | 60Hz；依功率有單相或三相電壓版本 |  |  |  |  | 大樓揚水、工業系統、冷凍及空調、農業灌溉用水 | 型式=SBN；尺寸級別=3；逐型號馬達、電流、尺寸及重量詳見「傑平SB-SBI-SBN」分頁。 | 傑平 立式揚水多段泵.pdf.pdf
傑平 | SB/SBI/SBN | 立式多段不銹鋼管道泵浦 | SBI3-23 | 傑平¦SB/SBI/SBN¦SBI3-23 | 立式揚水泵 | [5 empty] | 250 |  |  | 90 | 60Hz；依功率有單相或三相電壓版本 |  |  |  |  | 大樓揚水、工業系統、冷凍及空調、農業灌溉用水 | 型式=SBI；尺寸級別=3；逐型號馬達、電流、尺寸及重量詳見「傑平SB-SBI-SBN」分頁。 | 傑平 立式揚水多段泵.pdf.pdf
傑平 | SB/SBI/SBN | 立式多段不銹鋼管道泵浦 | SBN3-23 | 傑平¦SB/SBI/SBN¦SBN3-23 | 立式揚水泵 | [5 empty] | 250 |  |  | 90 | 60Hz；依功率有單相或三相電壓版本 |  |  |  |  | 大樓揚水、工業系統、冷凍及空調、農業灌溉用水 | 型式=SBN；尺寸級別=3；逐型號馬達、電流、尺寸及重量詳見「傑平SB-SBI-SBN」分頁。 | 傑平 立式揚水多段泵.pdf.pdf
傑平 | SB/SBI/SBN | 立式多段不銹鋼管道泵浦 | SBI3-25 | 傑平¦SB/SBI/SBN¦SBI3-25 | 立式揚水泵 | [5 empty] | 250 |  |  | 90 | 60Hz；依功率有單相或三相電壓版本 |  |  |  |  | 大樓揚水、工業系統、冷凍及空調、農業灌溉用水 | 型式=SBI；尺寸級別=3；逐型號馬達、電流、尺寸及重量詳見「傑平SB-SBI-SBN」分頁。 | 傑平 立式揚水多段泵.pdf.pdf
傑平 | SB/SBI/SBN | 立式多段不銹鋼管道泵浦 | SBN3-25 | 傑平¦SB/SBI/SBN¦SBN3-25 | 立式揚水泵 | [5 empty] | 250 |  |  | 90 | 60Hz；依功率有單相或三相電壓版本 |  |  |  |  | 大樓揚水、工業系統、冷凍及空調、農業灌溉用水 | 型式=SBN；尺寸級別=3；逐型號馬達、電流、尺寸及重量詳見「傑平SB-SBI-SBN」分頁。 | 傑平 立式揚水多段泵.pdf.pdf
傑平 | SB/SBI/SBN | 立式多段不銹鋼管道泵浦 | SB5-2 | 傑平¦SB/SBI/SBN¦SB5-2 | 立式揚水泵 | [5 empty] | 250 |  |  | 167 | 60Hz；依功率有單相或三相電壓版本 |  |  |  |  | 大樓揚水、工業系統、冷凍及空調、農業灌溉用水 | 型式=SB；尺寸級別=5；逐型號馬達、電流、尺寸及重量詳見「傑平SB-SBI-SBN」分頁。 | 傑平 立式揚水多段泵.pdf.pdf
傑平 | SB/SBI/SBN | 立式多段不銹鋼管道泵浦 | SB5-3 | 傑平¦SB/SBI/SBN¦SB5-3 | 立式揚水泵 | [5 empty] | 250 |  |  | 167 | 60Hz；依功率有單相或三相電壓版本 |  |  |  |  | 大樓揚水、工業系統、冷凍及空調、農業灌溉用水 | 型式=SB；尺寸級別=5；逐型號馬達、電流、尺寸及重量詳見「傑平SB-SBI-SBN」分頁。 | 傑平 立式揚水多段泵.pdf.pdf
傑平 | SB/SBI/SBN | 立式多段不銹鋼管道泵浦 | SB5-4 | 傑平¦SB/SBI/SBN¦SB5-4 | 立式揚水泵 | [5 empty] | 250 |  |  | 167 | 60Hz；依功率有單相或三相電壓版本 |  |  |  |  | 大樓揚水、工業系統、冷凍及空調、農業灌溉用水 | 型式=SB；尺寸級別=5；逐型號馬達、電流、尺寸及重量詳見「傑平SB-SBI-SBN」分頁。 | 傑平 立式揚水多段泵.pdf.pdf
傑平 | SB/SBI/SBN | 立式多段不銹鋼管道泵浦 | SB5-5 | 傑平¦SB/SBI/SBN¦SB5-5 | 立式揚水泵 | [5 empty] | 250 |  |  | 167 | 60Hz；依功率有單相或三相電壓版本 |  |  |  |  | 大樓揚水、工業系統、冷凍及空調、農業灌溉用水 | 型式=SB；尺寸級別=5；逐型號馬達、電流、尺寸及重量詳見「傑平SB-SBI-SBN」分頁。 | 傑平 立式揚水多段泵.pdf.pdf
傑平 | SB/SBI/SBN | 立式多段不銹鋼管道泵浦 | SB5-6 | 傑平¦SB/SBI/SBN¦SB5-6 | 立式揚水泵 | [5 empty] | 250 |  |  | 167 | 60Hz；依功率有單相或三相電壓版本 |  |  |  |  | 大樓揚水、工業系統、冷凍及空調、農業灌溉用水 | 型式=SB；尺寸級別=5；逐型號馬達、電流、尺寸及重量詳見「傑平SB-SBI-SBN」分頁。 | 傑平 立式揚水多段泵.pdf.pdf
傑平 | SB/SBI/SBN | 立式多段不銹鋼管道泵浦 | SB5-7 | 傑平¦SB/SBI/SBN¦SB5-7 | 立式揚水泵 | [5 empty] | 250 |  |  | 167 | 60Hz；依功率有單相或三相電壓版本 |  |  |  |  | 大樓揚水、工業系統、冷凍及空調、農業灌溉用水 | 型式=SB；尺寸級別=5；逐型號馬達、電流、尺寸及重量詳見「傑平SB-SBI-SBN」分頁。 | 傑平 立式揚水多段泵.pdf.pdf
傑平 | SB/SBI/SBN | 立式多段不銹鋼管道泵浦 | SB5-8 | 傑平¦SB/SBI/SBN¦SB5-8 | 立式揚水泵 | [5 empty] | 250 |  |  | 167 | 60Hz；依功率有單相或三相電壓版本 |  |  |  |  | 大樓揚水、工業系統、冷凍及空調、農業灌溉用水 | 型式=SB；尺寸級別=5；逐型號馬達、電流、尺寸及重量詳見「傑平SB-SBI-SBN」分頁。 | 傑平 立式揚水多段泵.pdf.pdf
傑平 | SB/SBI/SBN | 立式多段不銹鋼管道泵浦 | SB5-9 | 傑平¦SB/SBI/SBN¦SB5-9 | 立式揚水泵 | [5 empty] | 250 |  |  | 167 | 60Hz；依功率有單相或三相電壓版本 |  |  |  |  | 大樓揚水、工業系統、冷凍及空調、農業灌溉用水 | 型式=SB；尺寸級別=5；逐型號馬達、電流、尺寸及重量詳見「傑平SB-SBI-SBN」分頁。 | 傑平 立式揚水多段泵.pdf.pdf
傑平 | SB/SBI/SBN | 立式多段不銹鋼管道泵浦 | SB5-10 | 傑平¦SB/SBI/SBN¦SB5-10 | 立式揚水泵 | [5 empty] | 250 |  |  | 167 | 60Hz；依功率有單相或三相電壓版本 |  |  |  |  | 大樓揚水、工業系統、冷凍及空調、農業灌溉用水 | 型式=SB；尺寸級別=5；逐型號馬達、電流、尺寸及重量詳見「傑平SB-SBI-SBN」分頁。 | 傑平 立式揚水多段泵.pdf.pdf
傑平 | SB/SBI/SBN | 立式多段不銹鋼管道泵浦 | SB5-11 | 傑平¦SB/SBI/SBN¦SB5-11 | 立式揚水泵 | [5 empty] | 250 |  |  | 167 | 60Hz；依功率有單相或三相電壓版本 |  |  |  |  | 大樓揚水、工業系統、冷凍及空調、農業灌溉用水 | 型式=SB；尺寸級別=5；逐型號馬達、電流、尺寸及重量詳見「傑平SB-SBI-SBN」分頁。 | 傑平 立式揚水多段泵.pdf.pdf
傑平 | SB/SBI/SBN | 立式多段不銹鋼管道泵浦 | SB5-12 | 傑平¦SB/SBI/SBN¦SB5-12 | 立式揚水泵 | [5 empty] | 250 |  |  | 167 | 60Hz；依功率有單相或三相電壓版本 |  |  |  |  | 大樓揚水、工業系統、冷凍及空調、農業灌溉用水 | 型式=SB；尺寸級別=5；逐型號馬達、電流、尺寸及重量詳見「傑平SB-SBI-SBN」分頁。 | 傑平 立式揚水多段泵.pdf.pdf
傑平 | SB/SBI/SBN | 立式多段不銹鋼管道泵浦 | SB5-13 | 傑平¦SB/SBI/SBN¦SB5-13 | 立式揚水泵 | [5 empty] | 250 |  |  | 167 | 60Hz；依功率有單相或三相電壓版本 |  |  |  |  | 大樓揚水、工業系統、冷凍及空調、農業灌溉用水 | 型式=SB；尺寸級別=5；逐型號馬達、電流、尺寸及重量詳見「傑平SB-SBI-SBN」分頁。 | 傑平 立式揚水多段泵.pdf.pdf
傑平 | SB/SBI/SBN | 立式多段不銹鋼管道泵浦 | SB5-14 | 傑平¦SB/SBI/SBN¦SB5-14 | 立式揚水泵 | [5 empty] | 250 |  |  | 167 | 60Hz；依功率有單相或三相電壓版本 |  |  |  |  | 大樓揚水、工業系統、冷凍及空調、農業灌溉用水 | 型式=SB；尺寸級別=5；逐型號馬達、電流、尺寸及重量詳見「傑平SB-SBI-SBN」分頁。 | 傑平 立式揚水多段泵.pdf.pdf
傑平 | SB/SBI/SBN | 立式多段不銹鋼管道泵浦 | SB5-15 | 傑平¦SB/SBI/SBN¦SB5-15 | 立式揚水泵 | [5 empty] | 250 |  |  | 167 | 60Hz；依功率有單相或三相電壓版本 |  |  |  |  | 大樓揚水、工業系統、冷凍及空調、農業灌溉用水 | 型式=SB；尺寸級別=5；逐型號馬達、電流、尺寸及重量詳見「傑平SB-SBI-SBN」分頁。 | 傑平 立式揚水多段泵.pdf.pdf
傑平 | SB/SBI/SBN | 立式多段不銹鋼管道泵浦 | SB5-16 | 傑平¦SB/SBI/SBN¦SB5-16 | 立式揚水泵 | [5 empty] | 250 |  |  | 167 | 60Hz；依功率有單相或三相電壓版本 |  |  |  |  | 大樓揚水、工業系統、冷凍及空調、農業灌溉用水 | 型式=SB；尺寸級別=5；逐型號馬達、電流、尺寸及重量詳見「傑平SB-SBI-SBN」分頁。 | 傑平 立式揚水多段泵.pdf.pdf
傑平 | SB/SBI/SBN | 立式多段不銹鋼管道泵浦 | SB5-18 | 傑平¦SB/SBI/SBN¦SB5-18 | 立式揚水泵 | [5 empty] | 250 |  |  | 167 | 60Hz；依功率有單相或三相電壓版本 |  |  |  |  | 大樓揚水、工業系統、冷凍及空調、農業灌溉用水 | 型式=SB；尺寸級別=5；逐型號馬達、電流、尺寸及重量詳見「傑平SB-SBI-SBN」分頁。 | 傑平 立式揚水多段泵.pdf.pdf
傑平 | SB/SBI/SBN | 立式多段不銹鋼管道泵浦 | SB5-20 | 傑平¦SB/SBI/SBN¦SB5-20 | 立式揚水泵 | [5 empty] | 250 |  |  | 167 | 60Hz；依功率有單相或三相電壓版本 |  |  |  |  | 大樓揚水、工業系統、冷凍及空調、農業灌溉用水 | 型式=SB；尺寸級別=5；逐型號馬達、電流、尺寸及重量詳見「傑平SB-SBI-SBN」分頁。 | 傑平 立式揚水多段泵.pdf.pdf
傑平 | SB/SBI/SBN | 立式多段不銹鋼管道泵浦 | SB5-22 | 傑平¦SB/SBI/SBN¦SB5-22 | 立式揚水泵 | [5 empty] | 250 |  |  | 167 | 60Hz；依功率有單相或三相電壓版本 |  |  |  |  | 大樓揚水、工業系統、冷凍及空調、農業灌溉用水 | 型式=SB；尺寸級別=5；逐型號馬達、電流、尺寸及重量詳見「傑平SB-SBI-SBN」分頁。 | 傑平 立式揚水多段泵.pdf.pdf
傑平 | SB/SBI/SBN | 立式多段不銹鋼管道泵浦 | SB5-24 | 傑平¦SB/SBI/SBN¦SB5-24 | 立式揚水泵 | [5 empty] | 250 |  |  | 167 | 60Hz；依功率有單相或三相電壓版本 |  |  |  |  | 大樓揚水、工業系統、冷凍及空調、農業灌溉用水 | 型式=SB；尺寸級別=5；逐型號馬達、電流、尺寸及重量詳見「傑平SB-SBI-SBN」分頁。 | 傑平 立式揚水多段泵.pdf.pdf
傑平 | SB/SBI/SBN | 立式多段不銹鋼管道泵浦 | SBI5-2 | 傑平¦SB/SBI/SBN¦SBI5-2 | 立式揚水泵 | [5 empty] | 250 |  |  | 167 | 60Hz；依功率有單相或三相電壓版本 |  |  |  |  | 大樓揚水、工業系統、冷凍及空調、農業灌溉用水 | 型式=SBI；尺寸級別=5；逐型號馬達、電流、尺寸及重量詳見「傑平SB-SBI-SBN」分頁。 | 傑平 立式揚水多段泵.pdf.pdf
傑平 | SB/SBI/SBN | 立式多段不銹鋼管道泵浦 | SBN5-2 | 傑平¦SB/SBI/SBN¦SBN5-2 | 立式揚水泵 | [5 empty] | 250 |  |  | 167 | 60Hz；依功率有單相或三相電壓版本 |  |  |  |  | 大樓揚水、工業系統、冷凍及空調、農業灌溉用水 | 型式=SBN；尺寸級別=5；逐型號馬達、電流、尺寸及重量詳見「傑平SB-SBI-SBN」分頁。 | 傑平 立式揚水多段泵.pdf.pdf
傑平 | SB/SBI/SBN | 立式多段不銹鋼管道泵浦 | SBI5-3 | 傑平¦SB/SBI/SBN¦SBI5-3 | 立式揚水泵 | [5 empty] | 250 |  |  | 167 | 60Hz；依功率有單相或三相電壓版本 |  |  |  |  | 大樓揚水、工業系統、冷凍及空調、農業灌溉用水 | 型式=SBI；尺寸級別=5；逐型號馬達、電流、尺寸及重量詳見「傑平SB-SBI-SBN」分頁。 | 傑平 立式揚水多段泵.pdf.pdf
傑平 | SB/SBI/SBN | 立式多段不銹鋼管道泵浦 | SBN5-3 | 傑平¦SB/SBI/SBN¦SBN5-3 | 立式揚水泵 | [5 empty] | 250 |  |  | 167 | 60Hz；依功率有單相或三相電壓版本 |  |  |  |  | 大樓揚水、工業系統、冷凍及空調、農業灌溉用水 | 型式=SBN；尺寸級別=5；逐型號馬達、電流、尺寸及重量詳見「傑平SB-SBI-SBN」分頁。 | 傑平 立式揚水多段泵.pdf.pdf
傑平 | SB/SBI/SBN | 立式多段不銹鋼管道泵浦 | SBI5-4 | 傑平¦SB/SBI/SBN¦SBI5-4 | 立式揚水泵 | [5 empty] | 250 |  |  | 167 | 60Hz；依功率有單相或三相電壓版本 |  |  |  |  | 大樓揚水、工業系統、冷凍及空調、農業灌溉用水 | 型式=SBI；尺寸級別=5；逐型號馬達、電流、尺寸及重量詳見「傑平SB-SBI-SBN」分頁。 | 傑平 立式揚水多段泵.pdf.pdf
傑平 | SB/SBI/SBN | 立式多段不銹鋼管道泵浦 | SBN5-4 | 傑平¦SB/SBI/SBN¦SBN5-4 | 立式揚水泵 | [5 empty] | 250 |  |  | 167 | 60Hz；依功率有單相或三相電壓版本 |  |  |  |  | 大樓揚水、工業系統、冷凍及空調、農業灌溉用水 | 型式=SBN；尺寸級別=5；逐型號馬達、電流、尺寸及重量詳見「傑平SB-SBI-SBN」分頁。 | 傑平 立式揚水多段泵.pdf.pdf
傑平 | SB/SBI/SBN | 立式多段不銹鋼管道泵浦 | SBI5-5 | 傑平¦SB/SBI/SBN¦SBI5-5 | 立式揚水泵 | [5 empty] | 250 |  |  | 167 | 60Hz；依功率有單相或三相電壓版本 |  |  |  |  | 大樓揚水、工業系統、冷凍及空調、農業灌溉用水 | 型式=SBI；尺寸級別=5；逐型號馬達、電流、尺寸及重量詳見「傑平SB-SBI-SBN」分頁。 | 傑平 立式揚水多段泵.pdf.pdf
傑平 | SB/SBI/SBN | 立式多段不銹鋼管道泵浦 | SBN5-5 | 傑平¦SB/SBI/SBN¦SBN5-5 | 立式揚水泵 | [5 empty] | 250 |  |  | 167 | 60Hz；依功率有單相或三相電壓版本 |  |  |  |  | 大樓揚水、工業系統、冷凍及空調、農業灌溉用水 | 型式=SBN；尺寸級別=5；逐型號馬達、電流、尺寸及重量詳見「傑平SB-SBI-SBN」分頁。 | 傑平 立式揚水多段泵.pdf.pdf
傑平 | SB/SBI/SBN | 立式多段不銹鋼管道泵浦 | SBI5-6 | 傑平¦SB/SBI/SBN¦SBI5-6 | 立式揚水泵 | [5 empty] | 250 |  |  | 167 | 60Hz；依功率有單相或三相電壓版本 |  |  |  |  | 大樓揚水、工業系統、冷凍及空調、農業灌溉用水 | 型式=SBI；尺寸級別=5；逐型號馬達、電流、尺寸及重量詳見「傑平SB-SBI-SBN」分頁。 | 傑平 立式揚水多段泵.pdf.pdf
傑平 | SB/SBI/SBN | 立式多段不銹鋼管道泵浦 | SBN5-6 | 傑平¦SB/SBI/SBN¦SBN5-6 | 立式揚水泵 | [5 empty] | 250 |  |  | 167 | 60Hz；依功率有單相或三相電壓版本 |  |  |  |  | 大樓揚水、工業系統、冷凍及空調、農業灌溉用水 | 型式=SBN；尺寸級別=5；逐型號馬達、電流、尺寸及重量詳見「傑平SB-SBI-SBN」分頁。 | 傑平 立式揚水多段泵.pdf.pdf
傑平 | SB/SBI/SBN | 立式多段不銹鋼管道泵浦 | SBI5-7 | 傑平¦SB/SBI/SBN¦SBI5-7 | 立式揚水泵 | [5 empty] | 250 |  |  | 167 | 60Hz；依功率有單相或三相電壓版本 |  |  |  |  | 大樓揚水、工業系統、冷凍及空調、農業灌溉用水 | 型式=SBI；尺寸級別=5；逐型號馬達、電流、尺寸及重量詳見「傑平SB-SBI-SBN」分頁。 | 傑平 立式揚水多段泵.pdf.pdf
傑平 | SB/SBI/SBN | 立式多段不銹鋼管道泵浦 | SBN5-7 | 傑平¦SB/SBI/SBN¦SBN5-7 | 立式揚水泵 | [5 empty] | 250 |  |  | 167 | 60Hz；依功率有單相或三相電壓版本 |  |  |  |  | 大樓揚水、工業系統、冷凍及空調、農業灌溉用水 | 型式=SBN；尺寸級別=5；逐型號馬達、電流、尺寸及重量詳見「傑平SB-SBI-SBN」分頁。 | 傑平 立式揚水多段泵.pdf.pdf
傑平 | SB/SBI/SBN | 立式多段不銹鋼管道泵浦 | SBI5-8 | 傑平¦SB/SBI/SBN¦SBI5-8 | 立式揚水泵 | [5 empty] | 250 |  |  | 167 | 60Hz；依功率有單相或三相電壓版本 |  |  |  |  | 大樓揚水、工業系統、冷凍及空調、農業灌溉用水 | 型式=SBI；尺寸級別=5；逐型號馬達、電流、尺寸及重量詳見「傑平SB-SBI-SBN」分頁。 | 傑平 立式揚水多段泵.pdf.pdf
傑平 | SB/SBI/SBN | 立式多段不銹鋼管道泵浦 | SBN5-8 | 傑平¦SB/SBI/SBN¦SBN5-8 | 立式揚水泵 | [5 empty] | 250 |  |  | 167 | 60Hz；依功率有單相或三相電壓版本 |  |  |  |  | 大樓揚水、工業系統、冷凍及空調、農業灌溉用水 | 型式=SBN；尺寸級別=5；逐型號馬達、電流、尺寸及重量詳見「傑平SB-SBI-SBN」分頁。 | 傑平 立式揚水多段泵.pdf.pdf
傑平 | SB/SBI/SBN | 立式多段不銹鋼管道泵浦 | SBI5-9 | 傑平¦SB/SBI/SBN¦SBI5-9 | 立式揚水泵 | [5 empty] | 250 |  |  | 167 | 60Hz；依功率有單相或三相電壓版本 |  |  |  |  | 大樓揚水、工業系統、冷凍及空調、農業灌溉用水 | 型式=SBI；尺寸級別=5；逐型號馬達、電流、尺寸及重量詳見「傑平SB-SBI-SBN」分頁。 | 傑平 立式揚水多段泵.pdf.pdf
傑平 | SB/SBI/SBN | 立式多段不銹鋼管道泵浦 | SBN5-9 | 傑平¦SB/SBI/SBN¦SBN5-9 | 立式揚水泵 | [5 empty] | 250 |  |  | 167 | 60Hz；依功率有單相或三相電壓版本 |  |  |  |  | 大樓揚水、工業系統、冷凍及空調、農業灌溉用水 | 型式=SBN；尺寸級別=5；逐型號馬達、電流、尺寸及重量詳見「傑平SB-SBI-SBN」分頁。 | 傑平 立式揚水多段泵.pdf.pdf
傑平 | SB/SBI/SBN | 立式多段不銹鋼管道泵浦 | SBI5-10 | 傑平¦SB/SBI/SBN¦SBI5-10 | 立式揚水泵 | [5 empty] | 250 |  |  | 167 | 60Hz；依功率有單相或三相電壓版本 |  |  |  |  | 大樓揚水、工業系統、冷凍及空調、農業灌溉用水 | 型式=SBI；尺寸級別=5；逐型號馬達、電流、尺寸及重量詳見「傑平SB-SBI-SBN」分頁。 | 傑平 立式揚水多段泵.pdf.pdf
傑平 | SB/SBI/SBN | 立式多段不銹鋼管道泵浦 | SBN5-10 | 傑平¦SB/SBI/SBN¦SBN5-10 | 立式揚水泵 | [5 empty] | 250 |  |  | 167 | 60Hz；依功率有單相或三相電壓版本 |  |  |  |  | 大樓揚水、工業系統、冷凍及空調、農業灌溉用水 | 型式=SBN；尺寸級別=5；逐型號馬達、電流、尺寸及重量詳見「傑平SB-SBI-SBN」分頁。 | 傑平 立式揚水多段泵.pdf.pdf
傑平 | SB/SBI/SBN | 立式多段不銹鋼管道泵浦 | SBI5-11 | 傑平¦SB/SBI/SBN¦SBI5-11 | 立式揚水泵 | [5 empty] | 250 |  |  | 167 | 60Hz；依功率有單相或三相電壓版本 |  |  |  |  | 大樓揚水、工業系統、冷凍及空調、農業灌溉用水 | 型式=SBI；尺寸級別=5；逐型號馬達、電流、尺寸及重量詳見「傑平SB-SBI-SBN」分頁。 | 傑平 立式揚水多段泵.pdf.pdf
傑平 | SB/SBI/SBN | 立式多段不銹鋼管道泵浦 | SBN5-11 | 傑平¦SB/SBI/SBN¦SBN5-11 | 立式揚水泵 | [5 empty] | 250 |  |  | 167 | 60Hz；依功率有單相或三相電壓版本 |  |  |  |  | 大樓揚水、工業系統、冷凍及空調、農業灌溉用水 | 型式=SBN；尺寸級別=5；逐型號馬達、電流、尺寸及重量詳見「傑平SB-SBI-SBN」分頁。 | 傑平 立式揚水多段泵.pdf.pdf
傑平 | SB/SBI/SBN | 立式多段不銹鋼管道泵浦 | SBI5-12 | 傑平¦SB/SBI/SBN¦SBI5-12 | 立式揚水泵 | [5 empty] | 250 |  |  | 167 | 60Hz；依功率有單相或三相電壓版本 |  |  |  |  | 大樓揚水、工業系統、冷凍及空調、農業灌溉用水 | 型式=SBI；尺寸級別=5；逐型號馬達、電流、尺寸及重量詳見「傑平SB-SBI-SBN」分頁。 | 傑平 立式揚水多段泵.pdf.pdf
傑平 | SB/SBI/SBN | 立式多段不銹鋼管道泵浦 | SBN5-12 | 傑平¦SB/SBI/SBN¦SBN5-12 | 立式揚水泵 | [5 empty] | 250 |  |  | 167 | 60Hz；依功率有單相或三相電壓版本 |  |  |  |  | 大樓揚水、工業系統、冷凍及空調、農業灌溉用水 | 型式=SBN；尺寸級別=5；逐型號馬達、電流、尺寸及重量詳見「傑平SB-SBI-SBN」分頁。 | 傑平 立式揚水多段泵.pdf.pdf
傑平 | SB/SBI/SBN | 立式多段不銹鋼管道泵浦 | SBI5-13 | 傑平¦SB/SBI/SBN¦SBI5-13 | 立式揚水泵 | [5 empty] | 250 |  |  | 167 | 60Hz；依功率有單相或三相電壓版本 |  |  |  |  | 大樓揚水、工業系統、冷凍及空調、農業灌溉用水 | 型式=SBI；尺寸級別=5；逐型號馬達、電流、尺寸及重量詳見「傑平SB-SBI-SBN」分頁。 | 傑平 立式揚水多段泵.pdf.pdf
傑平 | SB/SBI/SBN | 立式多段不銹鋼管道泵浦 | SBN5-13 | 傑平¦SB/SBI/SBN¦SBN5-13 | 立式揚水泵 | [5 empty] | 250 |  |  | 167 | 60Hz；依功率有單相或三相電壓版本 |  |  |  |  | 大樓揚水、工業系統、冷凍及空調、農業灌溉用水 | 型式=SBN；尺寸級別=5；逐型號馬達、電流、尺寸及重量詳見「傑平SB-SBI-SBN」分頁。 | 傑平 立式揚水多段泵.pdf.pdf
傑平 | SB/SBI/SBN | 立式多段不銹鋼管道泵浦 | SBI5-14 | 傑平¦SB/SBI/SBN¦SBI5-14 | 立式揚水泵 | [5 empty] | 250 |  |  | 167 | 60Hz；依功率有單相或三相電壓版本 |  |  |  |  | 大樓揚水、工業系統、冷凍及空調、農業灌溉用水 | 型式=SBI；尺寸級別=5；逐型號馬達、電流、尺寸及重量詳見「傑平SB-SBI-SBN」分頁。 | 傑平 立式揚水多段泵.pdf.pdf
傑平 | SB/SBI/SBN | 立式多段不銹鋼管道泵浦 | SBN5-14 | 傑平¦SB/SBI/SBN¦SBN5-14 | 立式揚水泵 | [5 empty] | 250 |  |  | 167 | 60Hz；依功率有單相或三相電壓版本 |  |  |  |  | 大樓揚水、工業系統、冷凍及空調、農業灌溉用水 | 型式=SBN；尺寸級別=5；逐型號馬達、電流、尺寸及重量詳見「傑平SB-SBI-SBN」分頁。 | 傑平 立式揚水多段泵.pdf.pdf
傑平 | SB/SBI/SBN | 立式多段不銹鋼管道泵浦 | SBI5-15 | 傑平¦SB/SBI/SBN¦SBI5-15 | 立式揚水泵 | [5 empty] | 250 |  |  | 167 | 60Hz；依功率有單相或三相電壓版本 |  |  |  |  | 大樓揚水、工業系統、冷凍及空調、農業灌溉用水 | 型式=SBI；尺寸級別=5；逐型號馬達、電流、尺寸及重量詳見「傑平SB-SBI-SBN」分頁。 | 傑平 立式揚水多段泵.pdf.pdf
傑平 | SB/SBI/SBN | 立式多段不銹鋼管道泵浦 | SBN5-15 | 傑平¦SB/SBI/SBN¦SBN5-15 | 立式揚水泵 | [5 empty] | 250 |  |  | 167 | 60Hz；依功率有單相或三相電壓版本 |  |  |  |  | 大樓揚水、工業系統、冷凍及空調、農業灌溉用水 | 型式=SBN；尺寸級別=5；逐型號馬達、電流、尺寸及重量詳見「傑平SB-SBI-SBN」分頁。 | 傑平 立式揚水多段泵.pdf.pdf
傑平 | SB/SBI/SBN | 立式多段不銹鋼管道泵浦 | SBI5-16 | 傑平¦SB/SBI/SBN¦SBI5-16 | 立式揚水泵 | [5 empty] | 250 |  |  | 167 | 60Hz；依功率有單相或三相電壓版本 |  |  |  |  | 大樓揚水、工業系統、冷凍及空調、農業灌溉用水 | 型式=SBI；尺寸級別=5；逐型號馬達、電流、尺寸及重量詳見「傑平SB-SBI-SBN」分頁。 | 傑平 立式揚水多段泵.pdf.pdf
傑平 | SB/SBI/SBN | 立式多段不銹鋼管道泵浦 | SBN5-16 | 傑平¦SB/SBI/SBN¦SBN5-16 | 立式揚水泵 | [5 empty] | 250 |  |  | 167 | 60Hz；依功率有單相或三相電壓版本 |  |  |  |  | 大樓揚水、工業系統、冷凍及空調、農業灌溉用水 | 型式=SBN；尺寸級別=5；逐型號馬達、電流、尺寸及重量詳見「傑平SB-SBI-SBN」分頁。 | 傑平 立式揚水多段泵.pdf.pdf
傑平 | SB/SBI/SBN | 立式多段不銹鋼管道泵浦 | SBI5-18 | 傑平¦SB/SBI/SBN¦SBI5-18 | 立式揚水泵 | [5 empty] | 250 |  |  | 167 | 60Hz；依功率有單相或三相電壓版本 |  |  |  |  | 大樓揚水、工業系統、冷凍及空調、農業灌溉用水 | 型式=SBI；尺寸級別=5；逐型號馬達、電流、尺寸及重量詳見「傑平SB-SBI-SBN」分頁。 | 傑平 立式揚水多段泵.pdf.pdf
傑平 | SB/SBI/SBN | 立式多段不銹鋼管道泵浦 | SBN5-18 | 傑平¦SB/SBI/SBN¦SBN5-18 | 立式揚水泵 | [5 empty] | 250 |  |  | 167 | 60Hz；依功率有單相或三相電壓版本 |  |  |  |  | 大樓揚水、工業系統、冷凍及空調、農業灌溉用水 | 型式=SBN；尺寸級別=5；逐型號馬達、電流、尺寸及重量詳見「傑平SB-SBI-SBN」分頁。 | 傑平 立式揚水多段泵.pdf.pdf
傑平 | SB/SBI/SBN | 立式多段不銹鋼管道泵浦 | SBI5-20 | 傑平¦SB/SBI/SBN¦SBI5-20 | 立式揚水泵 | [5 empty] | 250 |  |  | 167 | 60Hz；依功率有單相或三相電壓版本 |  |  |  |  | 大樓揚水、工業系統、冷凍及空調、農業灌溉用水 | 型式=SBI；尺寸級別=5；逐型號馬達、電流、尺寸及重量詳見「傑平SB-SBI-SBN」分頁。 | 傑平 立式揚水多段泵.pdf.pdf
傑平 | SB/SBI/SBN | 立式多段不銹鋼管道泵浦 | SBN5-20 | 傑平¦SB/SBI/SBN¦SBN5-20 | 立式揚水泵 | [5 empty] | 250 |  |  | 167 | 60Hz；依功率有單相或三相電壓版本 |  |  |  |  | 大樓揚水、工業系統、冷凍及空調、農業灌溉用水 | 型式=SBN；尺寸級別=5；逐型號馬達、電流、尺寸及重量詳見「傑平SB-SBI-SBN」分頁。 | 傑平 立式揚水多段泵.pdf.pdf
傑平 | SB/SBI/SBN | 立式多段不銹鋼管道泵浦 | SBI5-22 | 傑平¦SB/SBI/SBN¦SBI5-22 | 立式揚水泵 | [5 empty] | 250 |  |  | 167 | 60Hz；依功率有單相或三相電壓版本 |  |  |  |  | 大樓揚水、工業系統、冷凍及空調、農業灌溉用水 | 型式=SBI；尺寸級別=5；逐型號馬達、電流、尺寸及重量詳見「傑平SB-SBI-SBN」分頁。 | 傑平 立式揚水多段泵.pdf.pdf
傑平 | SB/SBI/SBN | 立式多段不銹鋼管道泵浦 | SBN5-22 | 傑平¦SB/SBI/SBN¦SBN5-22 | 立式揚水泵 | [5 empty] | 250 |  |  | 167 | 60Hz；依功率有單相或三相電壓版本 |  |  |  |  | 大樓揚水、工業系統、冷凍及空調、農業灌溉用水 | 型式=SBN；尺寸級別=5；逐型號馬達、電流、尺寸及重量詳見「傑平SB-SBI-SBN」分頁。 | 傑平 立式揚水多段泵.pdf.pdf
傑平 | SB/SBI/SBN | 立式多段不銹鋼管道泵浦 | SBI5-24 | 傑平¦SB/SBI/SBN¦SBI5-24 | 立式揚水泵 | [5 empty] | 250 |  |  | 167 | 60Hz；依功率有單相或三相電壓版本 |  |  |  |  | 大樓揚水、工業系統、冷凍及空調、農業灌溉用水 | 型式=SBI；尺寸級別=5；逐型號馬達、電流、尺寸及重量詳見「傑平SB-SBI-SBN」分頁。 | 傑平 立式揚水多段泵.pdf.pdf
傑平 | SB/SBI/SBN | 立式多段不銹鋼管道泵浦 | SBN5-24 | 傑平¦SB/SBI/SBN¦SBN5-24 | 立式揚水泵 | [5 empty] | 250 |  |  | 167 | 60Hz；依功率有單相或三相電壓版本 |  |  |  |  | 大樓揚水、工業系統、冷凍及空調、農業灌溉用水 | 型式=SBN；尺寸級別=5；逐型號馬達、電流、尺寸及重量詳見「傑平SB-SBI-SBN」分頁。 | 傑平 立式揚水多段泵.pdf.pdf
傑平 | SB/SBI/SBN | 立式多段不銹鋼管道泵浦 | SB10-1 | 傑平¦SB/SBI/SBN¦SB10-1 | 立式揚水泵 | [5 empty] | 250 |  |  | 267 | 60Hz；依功率有單相或三相電壓版本 |  |  |  |  | 大樓揚水、工業系統、冷凍及空調、農業灌溉用水 | 型式=SB；尺寸級別=10；逐型號馬達、電流、尺寸及重量詳見「傑平SB-SBI-SBN」分頁。 | 傑平 立式揚水多段泵.pdf.pdf
傑平 | SB/SBI/SBN | 立式多段不銹鋼管道泵浦 | SB10-2 | 傑平¦SB/SBI/SBN¦SB10-2 | 立式揚水泵 | [5 empty] | 250 |  |  | 267 | 60Hz；依功率有單相或三相電壓版本 |  |  |  |  | 大樓揚水、工業系統、冷凍及空調、農業灌溉用水 | 型式=SB；尺寸級別=10；逐型號馬達、電流、尺寸及重量詳見「傑平SB-SBI-SBN」分頁。 | 傑平 立式揚水多段泵.pdf.pdf
傑平 | SB/SBI/SBN | 立式多段不銹鋼管道泵浦 | SB10-3 | 傑平¦SB/SBI/SBN¦SB10-3 | 立式揚水泵 | [5 empty] | 250 |  |  | 267 | 60Hz；依功率有單相或三相電壓版本 |  |  |  |  | 大樓揚水、工業系統、冷凍及空調、農業灌溉用水 | 型式=SB；尺寸級別=10；逐型號馬達、電流、尺寸及重量詳見「傑平SB-SBI-SBN」分頁。 | 傑平 立式揚水多段泵.pdf.pdf
傑平 | SB/SBI/SBN | 立式多段不銹鋼管道泵浦 | SB10-4 | 傑平¦SB/SBI/SBN¦SB10-4 | 立式揚水泵 | [5 empty] | 250 |  |  | 267 | 60Hz；依功率有單相或三相電壓版本 |  |  |  |  | 大樓揚水、工業系統、冷凍及空調、農業灌溉用水 | 型式=SB；尺寸級別=10；逐型號馬達、電流、尺寸及重量詳見「傑平SB-SBI-SBN」分頁。 | 傑平 立式揚水多段泵.pdf.pdf
傑平 | SB/SBI/SBN | 立式多段不銹鋼管道泵浦 | SB10-5 | 傑平¦SB/SBI/SBN¦SB10-5 | 立式揚水泵 | [5 empty] | 250 |  |  | 267 | 60Hz；依功率有單相或三相電壓版本 |  |  |  |  | 大樓揚水、工業系統、冷凍及空調、農業灌溉用水 | 型式=SB；尺寸級別=10；逐型號馬達、電流、尺寸及重量詳見「傑平SB-SBI-SBN」分頁。 | 傑平 立式揚水多段泵.pdf.pdf
傑平 | SB/SBI/SBN | 立式多段不銹鋼管道泵浦 | SB10-6 | 傑平¦SB/SBI/SBN¦SB10-6 | 立式揚水泵 | [5 empty] | 250 |  |  | 267 | 60Hz；依功率有單相或三相電壓版本 |  |  |  |  | 大樓揚水、工業系統、冷凍及空調、農業灌溉用水 | 型式=SB；尺寸級別=10；逐型號馬達、電流、尺寸及重量詳見「傑平SB-SBI-SBN」分頁。 | 傑平 立式揚水多段泵.pdf.pdf
傑平 | SB/SBI/SBN | 立式多段不銹鋼管道泵浦 | SB10-7 | 傑平¦SB/SBI/SBN¦SB10-7 | 立式揚水泵 | [5 empty] | 250 |  |  | 267 | 60Hz；依功率有單相或三相電壓版本 |  |  |  |  | 大樓揚水、工業系統、冷凍及空調、農業灌溉用水 | 型式=SB；尺寸級別=10；逐型號馬達、電流、尺寸及重量詳見「傑平SB-SBI-SBN」分頁。 | 傑平 立式揚水多段泵.pdf.pdf
傑平 | SB/SBI/SBN | 立式多段不銹鋼管道泵浦 | SB10-8 | 傑平¦SB/SBI/SBN¦SB10-8 | 立式揚水泵 | [5 empty] | 250 |  |  | 267 | 60Hz；依功率有單相或三相電壓版本 |  |  |  |  | 大樓揚水、工業系統、冷凍及空調、農業灌溉用水 | 型式=SB；尺寸級別=10；逐型號馬達、電流、尺寸及重量詳見「傑平SB-SBI-SBN」分頁。 | 傑平 立式揚水多段泵.pdf.pdf
傑平 | SB/SBI/SBN | 立式多段不銹鋼管道泵浦 | SB10-9 | 傑平¦SB/SBI/SBN¦SB10-9 | 立式揚水泵 | [5 empty] | 250 |  |  | 267 | 60Hz；依功率有單相或三相電壓版本 |  |  |  |  | 大樓揚水、工業系統、冷凍及空調、農業灌溉用水 | 型式=SB；尺寸級別=10；逐型號馬達、電流、尺寸及重量詳見「傑平SB-SBI-SBN」分頁。 | 傑平 立式揚水多段泵.pdf.pdf
傑平 | SB/SBI/SBN | 立式多段不銹鋼管道泵浦 | SB10-10 | 傑平¦SB/SBI/SBN¦SB10-10 | 立式揚水泵 | [5 empty] | 250 |  |  | 267 | 60Hz；依功率有單相或三相電壓版本 |  |  |  |  | 大樓揚水、工業系統、冷凍及空調、農業灌溉用水 | 型式=SB；尺寸級別=10；逐型號馬達、電流、尺寸及重量詳見「傑平SB-SBI-SBN」分頁。 | 傑平 立式揚水多段泵.pdf.pdf
傑平 | SB/SBI/SBN | 立式多段不銹鋼管道泵浦 | SB10-12 | 傑平¦SB/SBI/SBN¦SB10-12 | 立式揚水泵 | [5 empty] | 250 |  |  | 267 | 60Hz；依功率有單相或三相電壓版本 |  |  |  |  | 大樓揚水、工業系統、冷凍及空調、農業灌溉用水 | 型式=SB；尺寸級別=10；逐型號馬達、電流、尺寸及重量詳見「傑平SB-SBI-SBN」分頁。 | 傑平 立式揚水多段泵.pdf.pdf
傑平 | SB/SBI/SBN | 立式多段不銹鋼管道泵浦 | SB10-14 | 傑平¦SB/SBI/SBN¦SB10-14 | 立式揚水泵 | [5 empty] | 250 |  |  | 267 | 60Hz；依功率有單相或三相電壓版本 |  |  |  |  | 大樓揚水、工業系統、冷凍及空調、農業灌溉用水 | 型式=SB；尺寸級別=10；逐型號馬達、電流、尺寸及重量詳見「傑平SB-SBI-SBN」分頁。 | 傑平 立式揚水多段泵.pdf.pdf
傑平 | SB/SBI/SBN | 立式多段不銹鋼管道泵浦 | SB10-16 | 傑平¦SB/SBI/SBN¦SB10-16 | 立式揚水泵 | [5 empty] | 250 |  |  | 267 | 60Hz；依功率有單相或三相電壓版本 |  |  |  |  | 大樓揚水、工業系統、冷凍及空調、農業灌溉用水 | 型式=SB；尺寸級別=10；逐型號馬達、電流、尺寸及重量詳見「傑平SB-SBI-SBN」分頁。 | 傑平 立式揚水多段泵.pdf.pdf
傑平 | SB/SBI/SBN | 立式多段不銹鋼管道泵浦 | SB10-17 | 傑平¦SB/SBI/SBN¦SB10-17 | 立式揚水泵 | [5 empty] | 250 |  |  | 267 | 60Hz；依功率有單相或三相電壓版本 |  |  |  |  | 大樓揚水、工業系統、冷凍及空調、農業灌溉用水 | 型式=SB；尺寸級別=10；逐型號馬達、電流、尺寸及重量詳見「傑平SB-SBI-SBN」分頁。 | 傑平 立式揚水多段泵.pdf.pdf
傑平 | SB/SBI/SBN | 立式多段不銹鋼管道泵浦 | SBI10-1 | 傑平¦SB/SBI/SBN¦SBI10-1 | 立式揚水泵 | [5 empty] | 250 |  |  | 267 | 60Hz；依功率有單相或三相電壓版本 |  |  |  |  | 大樓揚水、工業系統、冷凍及空調、農業灌溉用水 | 型式=SBI；尺寸級別=10；逐型號馬達、電流、尺寸及重量詳見「傑平SB-SBI-SBN」分頁。 | 傑平 立式揚水多段泵.pdf.pdf
傑平 | SB/SBI/SBN | 立式多段不銹鋼管道泵浦 | SBN10-1 | 傑平¦SB/SBI/SBN¦SBN10-1 | 立式揚水泵 | [5 empty] | 250 |  |  | 267 | 60Hz；依功率有單相或三相電壓版本 |  |  |  |  | 大樓揚水、工業系統、冷凍及空調、農業灌溉用水 | 型式=SBN；尺寸級別=10；逐型號馬達、電流、尺寸及重量詳見「傑平SB-SBI-SBN」分頁。 | 傑平 立式揚水多段泵.pdf.pdf
傑平 | SB/SBI/SBN | 立式多段不銹鋼管道泵浦 | SBI10-2 | 傑平¦SB/SBI/SBN¦SBI10-2 | 立式揚水泵 | [5 empty] | 250 |  |  | 267 | 60Hz；依功率有單相或三相電壓版本 |  |  |  |  | 大樓揚水、工業系統、冷凍及空調、農業灌溉用水 | 型式=SBI；尺寸級別=10；逐型號馬達、電流、尺寸及重量詳見「傑平SB-SBI-SBN」分頁。 | 傑平 立式揚水多段泵.pdf.pdf
傑平 | SB/SBI/SBN | 立式多段不銹鋼管道泵浦 | SBN10-2 | 傑平¦SB/SBI/SBN¦SBN10-2 | 立式揚水泵 | [5 empty] | 250 |  |  | 267 | 60Hz；依功率有單相或三相電壓版本 |  |  |  |  | 大樓揚水、工業系統、冷凍及空調、農業灌溉用水 | 型式=SBN；尺寸級別=10；逐型號馬達、電流、尺寸及重量詳見「傑平SB-SBI-SBN」分頁。 | 傑平 立式揚水多段泵.pdf.pdf
傑平 | SB/SBI/SBN | 立式多段不銹鋼管道泵浦 | SBI10-3 | 傑平¦SB/SBI/SBN¦SBI10-3 | 立式揚水泵 | [5 empty] | 250 |  |  | 267 | 60Hz；依功率有單相或三相電壓版本 |  |  |  |  | 大樓揚水、工業系統、冷凍及空調、農業灌溉用水 | 型式=SBI；尺寸級別=10；逐型號馬達、電流、尺寸及重量詳見「傑平SB-SBI-SBN」分頁。 | 傑平 立式揚水多段泵.pdf.pdf
傑平 | SB/SBI/SBN | 立式多段不銹鋼管道泵浦 | SBN10-3 | 傑平¦SB/SBI/SBN¦SBN10-3 | 立式揚水泵 | [5 empty] | 250 |  |  | 267 | 60Hz；依功率有單相或三相電壓版本 |  |  |  |  | 大樓揚水、工業系統、冷凍及空調、農業灌溉用水 | 型式=SBN；尺寸級別=10；逐型號馬達、電流、尺寸及重量詳見「傑平SB-SBI-SBN」分頁。 | 傑平 立式揚水多段泵.pdf.pdf
傑平 | SB/SBI/SBN | 立式多段不銹鋼管道泵浦 | SBI10-4 | 傑平¦SB/SBI/SBN¦SBI10-4 | 立式揚水泵 | [5 empty] | 250 |  |  | 267 | 60Hz；依功率有單相或三相電壓版本 |  |  |  |  | 大樓揚水、工業系統、冷凍及空調、農業灌溉用水 | 型式=SBI；尺寸級別=10；逐型號馬達、電流、尺寸及重量詳見「傑平SB-SBI-SBN」分頁。 | 傑平 立式揚水多段泵.pdf.pdf
傑平 | SB/SBI/SBN | 立式多段不銹鋼管道泵浦 | SBN10-4 | 傑平¦SB/SBI/SBN¦SBN10-4 | 立式揚水泵 | [5 empty] | 250 |  |  | 267 | 60Hz；依功率有單相或三相電壓版本 |  |  |  |  | 大樓揚水、工業系統、冷凍及空調、農業灌溉用水 | 型式=SBN；尺寸級別=10；逐型號馬達、電流、尺寸及重量詳見「傑平SB-SBI-SBN」分頁。 | 傑平 立式揚水多段泵.pdf.pdf
傑平 | SB/SBI/SBN | 立式多段不銹鋼管道泵浦 | SBI10-5 | 傑平¦SB/SBI/SBN¦SBI10-5 | 立式揚水泵 | [5 empty] | 250 |  |  | 267 | 60Hz；依功率有單相或三相電壓版本 |  |  |  |  | 大樓揚水、工業系統、冷凍及空調、農業灌溉用水 | 型式=SBI；尺寸級別=10；逐型號馬達、電流、尺寸及重量詳見「傑平SB-SBI-SBN」分頁。 | 傑平 立式揚水多段泵.pdf.pdf
傑平 | SB/SBI/SBN | 立式多段不銹鋼管道泵浦 | SBN10-5 | 傑平¦SB/SBI/SBN¦SBN10-5 | 立式揚水泵 | [5 empty] | 250 |  |  | 267 | 60Hz；依功率有單相或三相電壓版本 |  |  |  |  | 大樓揚水、工業系統、冷凍及空調、農業灌溉用水 | 型式=SBN；尺寸級別=10；逐型號馬達、電流、尺寸及重量詳見「傑平SB-SBI-SBN」分頁。 | 傑平 立式揚水多段泵.pdf.pdf
傑平 | SB/SBI/SBN | 立式多段不銹鋼管道泵浦 | SBI10-6 | 傑平¦SB/SBI/SBN¦SBI10-6 | 立式揚水泵 | [5 empty] | 250 |  |  | 267 | 60Hz；依功率有單相或三相電壓版本 |  |  |  |  | 大樓揚水、工業系統、冷凍及空調、農業灌溉用水 | 型式=SBI；尺寸級別=10；逐型號馬達、電流、尺寸及重量詳見「傑平SB-SBI-SBN」分頁。 | 傑平 立式揚水多段泵.pdf.pdf
傑平 | SB/SBI/SBN | 立式多段不銹鋼管道泵浦 | SBN10-6 | 傑平¦SB/SBI/SBN¦SBN10-6 | 立式揚水泵 | [5 empty] | 250 |  |  | 267 | 60Hz；依功率有單相或三相電壓版本 |  |  |  |  | 大樓揚水、工業系統、冷凍及空調、農業灌溉用水 | 型式=SBN；尺寸級別=10；逐型號馬達、電流、尺寸及重量詳見「傑平SB-SBI-SBN」分頁。 | 傑平 立式揚水多段泵.pdf.pdf
傑平 | SB/SBI/SBN | 立式多段不銹鋼管道泵浦 | SBI10-7 | 傑平¦SB/SBI/SBN¦SBI10-7 | 立式揚水泵 | [5 empty] | 250 |  |  | 267 | 60Hz；依功率有單相或三相電壓版本 |  |  |  |  | 大樓揚水、工業系統、冷凍及空調、農業灌溉用水 | 型式=SBI；尺寸級別=10；逐型號馬達、電流、尺寸及重量詳見「傑平SB-SBI-SBN」分頁。 | 傑平 立式揚水多段泵.pdf.pdf
傑平 | SB/SBI/SBN | 立式多段不銹鋼管道泵浦 | SBN10-7 | 傑平¦SB/SBI/SBN¦SBN10-7 | 立式揚水泵 | [5 empty] | 250 |  |  | 267 | 60Hz；依功率有單相或三相電壓版本 |  |  |  |  | 大樓揚水、工業系統、冷凍及空調、農業灌溉用水 | 型式=SBN；尺寸級別=10；逐型號馬達、電流、尺寸及重量詳見「傑平SB-SBI-SBN」分頁。 | 傑平 立式揚水多段泵.pdf.pdf
傑平 | SB/SBI/SBN | 立式多段不銹鋼管道泵浦 | SBI10-8 | 傑平¦SB/SBI/SBN¦SBI10-8 | 立式揚水泵 | [5 empty] | 250 |  |  | 267 | 60Hz；依功率有單相或三相電壓版本 |  |  |  |  | 大樓揚水、工業系統、冷凍及空調、農業灌溉用水 | 型式=SBI；尺寸級別=10；逐型號馬達、電流、尺寸及重量詳見「傑平SB-SBI-SBN」分頁。 | 傑平 立式揚水多段泵.pdf.pdf
傑平 | SB/SBI/SBN | 立式多段不銹鋼管道泵浦 | SBN10-8 | 傑平¦SB/SBI/SBN¦SBN10-8 | 立式揚水泵 | [5 empty] | 250 |  |  | 267 | 60Hz；依功率有單相或三相電壓版本 |  |  |  |  | 大樓揚水、工業系統、冷凍及空調、農業灌溉用水 | 型式=SBN；尺寸級別=10；逐型號馬達、電流、尺寸及重量詳見「傑平SB-SBI-SBN」分頁。 | 傑平 立式揚水多段泵.pdf.pdf
傑平 | SB/SBI/SBN | 立式多段不銹鋼管道泵浦 | SBI10-9 | 傑平¦SB/SBI/SBN¦SBI10-9 | 立式揚水泵 | [5 empty] | 250 |  |  | 267 | 60Hz；依功率有單相或三相電壓版本 |  |  |  |  | 大樓揚水、工業系統、冷凍及空調、農業灌溉用水 | 型式=SBI；尺寸級別=10；逐型號馬達、電流、尺寸及重量詳見「傑平SB-SBI-SBN」分頁。 | 傑平 立式揚水多段泵.pdf.pdf
傑平 | SB/SBI/SBN | 立式多段不銹鋼管道泵浦 | SBN10-9 | 傑平¦SB/SBI/SBN¦SBN10-9 | 立式揚水泵 | [5 empty] | 250 |  |  | 267 | 60Hz；依功率有單相或三相電壓版本 |  |  |  |  | 大樓揚水、工業系統、冷凍及空調、農業灌溉用水 | 型式=SBN；尺寸級別=10；逐型號馬達、電流、尺寸及重量詳見「傑平SB-SBI-SBN」分頁。 | 傑平 立式揚水多段泵.pdf.pdf
傑平 | SB/SBI/SBN | 立式多段不銹鋼管道泵浦 | SBI10-10 | 傑平¦SB/SBI/SBN¦SBI10-10 | 立式揚水泵 | [5 empty] | 250 |  |  | 267 | 60Hz；依功率有單相或三相電壓版本 |  |  |  |  | 大樓揚水、工業系統、冷凍及空調、農業灌溉用水 | 型式=SBI；尺寸級別=10；逐型號馬達、電流、尺寸及重量詳見「傑平SB-SBI-SBN」分頁。 | 傑平 立式揚水多段泵.pdf.pdf
傑平 | SB/SBI/SBN | 立式多段不銹鋼管道泵浦 | SBN10-10 | 傑平¦SB/SBI/SBN¦SBN10-10 | 立式揚水泵 | [5 empty] | 250 |  |  | 267 | 60Hz；依功率有單相或三相電壓版本 |  |  |  |  | 大樓揚水、工業系統、冷凍及空調、農業灌溉用水 | 型式=SBN；尺寸級別=10；逐型號馬達、電流、尺寸及重量詳見「傑平SB-SBI-SBN」分頁。 | 傑平 立式揚水多段泵.pdf.pdf
傑平 | SB/SBI/SBN | 立式多段不銹鋼管道泵浦 | SBI10-12 | 傑平¦SB/SBI/SBN¦SBI10-12 | 立式揚水泵 | [5 empty] | 250 |  |  | 267 | 60Hz；依功率有單相或三相電壓版本 |  |  |  |  | 大樓揚水、工業系統、冷凍及空調、農業灌溉用水 | 型式=SBI；尺寸級別=10；逐型號馬達、電流、尺寸及重量詳見「傑平SB-SBI-SBN」分頁。 | 傑平 立式揚水多段泵.pdf.pdf
傑平 | SB/SBI/SBN | 立式多段不銹鋼管道泵浦 | SBN10-12 | 傑平¦SB/SBI/SBN¦SBN10-12 | 立式揚水泵 | [5 empty] | 250 |  |  | 267 | 60Hz；依功率有單相或三相電壓版本 |  |  |  |  | 大樓揚水、工業系統、冷凍及空調、農業灌溉用水 | 型式=SBN；尺寸級別=10；逐型號馬達、電流、尺寸及重量詳見「傑平SB-SBI-SBN」分頁。 | 傑平 立式揚水多段泵.pdf.pdf
傑平 | SB/SBI/SBN | 立式多段不銹鋼管道泵浦 | SBI10-14 | 傑平¦SB/SBI/SBN¦SBI10-14 | 立式揚水泵 | [5 empty] | 250 |  |  | 267 | 60Hz；依功率有單相或三相電壓版本 |  |  |  |  | 大樓揚水、工業系統、冷凍及空調、農業灌溉用水 | 型式=SBI；尺寸級別=10；逐型號馬達、電流、尺寸及重量詳見「傑平SB-SBI-SBN」分頁。 | 傑平 立式揚水多段泵.pdf.pdf
傑平 | SB/SBI/SBN | 立式多段不銹鋼管道泵浦 | SBN10-14 | 傑平¦SB/SBI/SBN¦SBN10-14 | 立式揚水泵 | [5 empty] | 250 |  |  | 267 | 60Hz；依功率有單相或三相電壓版本 |  |  |  |  | 大樓揚水、工業系統、冷凍及空調、農業灌溉用水 | 型式=SBN；尺寸級別=10；逐型號馬達、電流、尺寸及重量詳見「傑平SB-SBI-SBN」分頁。 | 傑平 立式揚水多段泵.pdf.pdf
傑平 | SB/SBI/SBN | 立式多段不銹鋼管道泵浦 | SBI10-16 | 傑平¦SB/SBI/SBN¦SBI10-16 | 立式揚水泵 | [5 empty] | 250 |  |  | 267 | 60Hz；依功率有單相或三相電壓版本 |  |  |  |  | 大樓揚水、工業系統、冷凍及空調、農業灌溉用水 | 型式=SBI；尺寸級別=10；逐型號馬達、電流、尺寸及重量詳見「傑平SB-SBI-SBN」分頁。 | 傑平 立式揚水多段泵.pdf.pdf
傑平 | SB/SBI/SBN | 立式多段不銹鋼管道泵浦 | SBN10-16 | 傑平¦SB/SBI/SBN¦SBN10-16 | 立式揚水泵 | [5 empty] | 250 |  |  | 267 | 60Hz；依功率有單相或三相電壓版本 |  |  |  |  | 大樓揚水、工業系統、冷凍及空調、農業灌溉用水 | 型式=SBN；尺寸級別=10；逐型號馬達、電流、尺寸及重量詳見「傑平SB-SBI-SBN」分頁。 | 傑平 立式揚水多段泵.pdf.pdf
傑平 | SB/SBI/SBN | 立式多段不銹鋼管道泵浦 | SBI10-17 | 傑平¦SB/SBI/SBN¦SBI10-17 | 立式揚水泵 | [5 empty] | 250 |  |  | 267 | 60Hz；依功率有單相或三相電壓版本 |  |  |  |  | 大樓揚水、工業系統、冷凍及空調、農業灌溉用水 | 型式=SBI；尺寸級別=10；逐型號馬達、電流、尺寸及重量詳見「傑平SB-SBI-SBN」分頁。 | 傑平 立式揚水多段泵.pdf.pdf
傑平 | SB/SBI/SBN | 立式多段不銹鋼管道泵浦 | SBN10-17 | 傑平¦SB/SBI/SBN¦SBN10-17 | 立式揚水泵 | [5 empty] | 250 |  |  | 267 | 60Hz；依功率有單相或三相電壓版本 |  |  |  |  | 大樓揚水、工業系統、冷凍及空調、農業灌溉用水 | 型式=SBN；尺寸級別=10；逐型號馬達、電流、尺寸及重量詳見「傑平SB-SBI-SBN」分頁。 | 傑平 立式揚水多段泵.pdf.pdf
傑平 | SB/SBI/SBN | 立式多段不銹鋼管道泵浦 | SB15-1 | 傑平¦SB/SBI/SBN¦SB15-1 | 立式揚水泵 | [5 empty] | 250 |  |  | 467 | 60Hz；依功率有單相或三相電壓版本 |  |  |  |  | 大樓揚水、工業系統、冷凍及空調、農業灌溉用水 | 型式=SB；尺寸級別=15；逐型號馬達、電流、尺寸及重量詳見「傑平SB-SBI-SBN」分頁。 | 傑平 立式揚水多段泵.pdf.pdf
傑平 | SB/SBI/SBN | 立式多段不銹鋼管道泵浦 | SB15-2 | 傑平¦SB/SBI/SBN¦SB15-2 | 立式揚水泵 | [5 empty] | 250 |  |  | 467 | 60Hz；依功率有單相或三相電壓版本 |  |  |  |  | 大樓揚水、工業系統、冷凍及空調、農業灌溉用水 | 型式=SB；尺寸級別=15；逐型號馬達、電流、尺寸及重量詳見「傑平SB-SBI-SBN」分頁。 | 傑平 立式揚水多段泵.pdf.pdf
傑平 | SB/SBI/SBN | 立式多段不銹鋼管道泵浦 | SB15-3 | 傑平¦SB/SBI/SBN¦SB15-3 | 立式揚水泵 | [5 empty] | 250 |  |  | 467 | 60Hz；依功率有單相或三相電壓版本 |  |  |  |  | 大樓揚水、工業系統、冷凍及空調、農業灌溉用水 | 型式=SB；尺寸級別=15；逐型號馬達、電流、尺寸及重量詳見「傑平SB-SBI-SBN」分頁。 | 傑平 立式揚水多段泵.pdf.pdf
傑平 | SB/SBI/SBN | 立式多段不銹鋼管道泵浦 | SB15-4 | 傑平¦SB/SBI/SBN¦SB15-4 | 立式揚水泵 | [5 empty] | 250 |  |  | 467 | 60Hz；依功率有單相或三相電壓版本 |  |  |  |  | 大樓揚水、工業系統、冷凍及空調、農業灌溉用水 | 型式=SB；尺寸級別=15；逐型號馬達、電流、尺寸及重量詳見「傑平SB-SBI-SBN」分頁。 | 傑平 立式揚水多段泵.pdf.pdf
傑平 | SB/SBI/SBN | 立式多段不銹鋼管道泵浦 | SB15-5 | 傑平¦SB/SBI/SBN¦SB15-5 | 立式揚水泵 | [5 empty] | 250 |  |  | 467 | 60Hz；依功率有單相或三相電壓版本 |  |  |  |  | 大樓揚水、工業系統、冷凍及空調、農業灌溉用水 | 型式=SB；尺寸級別=15；逐型號馬達、電流、尺寸及重量詳見「傑平SB-SBI-SBN」分頁。 | 傑平 立式揚水多段泵.pdf.pdf
傑平 | SB/SBI/SBN | 立式多段不銹鋼管道泵浦 | SB15-6 | 傑平¦SB/SBI/SBN¦SB15-6 | 立式揚水泵 | [5 empty] | 250 |  |  | 467 | 60Hz；依功率有單相或三相電壓版本 |  |  |  |  | 大樓揚水、工業系統、冷凍及空調、農業灌溉用水 | 型式=SB；尺寸級別=15；逐型號馬達、電流、尺寸及重量詳見「傑平SB-SBI-SBN」分頁。 | 傑平 立式揚水多段泵.pdf.pdf
傑平 | SB/SBI/SBN | 立式多段不銹鋼管道泵浦 | SB15-7 | 傑平¦SB/SBI/SBN¦SB15-7 | 立式揚水泵 | [5 empty] | 250 |  |  | 467 | 60Hz；依功率有單相或三相電壓版本 |  |  |  |  | 大樓揚水、工業系統、冷凍及空調、農業灌溉用水 | 型式=SB；尺寸級別=15；逐型號馬達、電流、尺寸及重量詳見「傑平SB-SBI-SBN」分頁。 | 傑平 立式揚水多段泵.pdf.pdf
傑平 | SB/SBI/SBN | 立式多段不銹鋼管道泵浦 | SB15-8 | 傑平¦SB/SBI/SBN¦SB15-8 | 立式揚水泵 | [5 empty] | 250 |  |  | 467 | 60Hz；依功率有單相或三相電壓版本 |  |  |  |  | 大樓揚水、工業系統、冷凍及空調、農業灌溉用水 | 型式=SB；尺寸級別=15；逐型號馬達、電流、尺寸及重量詳見「傑平SB-SBI-SBN」分頁。 | 傑平 立式揚水多段泵.pdf.pdf
傑平 | SB/SBI/SBN | 立式多段不銹鋼管道泵浦 | SB15-9 | 傑平¦SB/SBI/SBN¦SB15-9 | 立式揚水泵 | [5 empty] | 250 |  |  | 467 | 60Hz；依功率有單相或三相電壓版本 |  |  |  |  | 大樓揚水、工業系統、冷凍及空調、農業灌溉用水 | 型式=SB；尺寸級別=15；逐型號馬達、電流、尺寸及重量詳見「傑平SB-SBI-SBN」分頁。 | 傑平 立式揚水多段泵.pdf.pdf
傑平 | SB/SBI/SBN | 立式多段不銹鋼管道泵浦 | SB15-10 | 傑平¦SB/SBI/SBN¦SB15-10 | 立式揚水泵 | [5 empty] | 250 |  |  | 467 | 60Hz；依功率有單相或三相電壓版本 |  |  |  |  | 大樓揚水、工業系統、冷凍及空調、農業灌溉用水 | 型式=SB；尺寸級別=15；逐型號馬達、電流、尺寸及重量詳見「傑平SB-SBI-SBN」分頁。 | 傑平 立式揚水多段泵.pdf.pdf
傑平 | SB/SBI/SBN | 立式多段不銹鋼管道泵浦 | SB15-12 | 傑平¦SB/SBI/SBN¦SB15-12 | 立式揚水泵 | [5 empty] | 250 |  |  | 467 | 60Hz；依功率有單相或三相電壓版本 |  |  |  |  | 大樓揚水、工業系統、冷凍及空調、農業灌溉用水 | 型式=SB；尺寸級別=15；逐型號馬達、電流、尺寸及重量詳見「傑平SB-SBI-SBN」分頁。 | 傑平 立式揚水多段泵.pdf.pdf
傑平 | SB/SBI/SBN | 立式多段不銹鋼管道泵浦 | SBI15-1 | 傑平¦SB/SBI/SBN¦SBI15-1 | 立式揚水泵 | [5 empty] | 250 |  |  | 467 | 60Hz；依功率有單相或三相電壓版本 |  |  |  |  | 大樓揚水、工業系統、冷凍及空調、農業灌溉用水 | 型式=SBI；尺寸級別=15；逐型號馬達、電流、尺寸及重量詳見「傑平SB-SBI-SBN」分頁。 | 傑平 立式揚水多段泵.pdf.pdf
傑平 | SB/SBI/SBN | 立式多段不銹鋼管道泵浦 | SBN15-1 | 傑平¦SB/SBI/SBN¦SBN15-1 | 立式揚水泵 | [5 empty] | 250 |  |  | 467 | 60Hz；依功率有單相或三相電壓版本 |  |  |  |  | 大樓揚水、工業系統、冷凍及空調、農業灌溉用水 | 型式=SBN；尺寸級別=15；逐型號馬達、電流、尺寸及重量詳見「傑平SB-SBI-SBN」分頁。 | 傑平 立式揚水多段泵.pdf.pdf
傑平 | SB/SBI/SBN | 立式多段不銹鋼管道泵浦 | SBI15-2 | 傑平¦SB/SBI/SBN¦SBI15-2 | 立式揚水泵 | [5 empty] | 250 |  |  | 467 | 60Hz；依功率有單相或三相電壓版本 |  |  |  |  | 大樓揚水、工業系統、冷凍及空調、農業灌溉用水 | 型式=SBI；尺寸級別=15；逐型號馬達、電流、尺寸及重量詳見「傑平SB-SBI-SBN」分頁。 | 傑平 立式揚水多段泵.pdf.pdf
傑平 | SB/SBI/SBN | 立式多段不銹鋼管道泵浦 | SBN15-2 | 傑平¦SB/SBI/SBN¦SBN15-2 | 立式揚水泵 | [5 empty] | 250 |  |  | 467 | 60Hz；依功率有單相或三相電壓版本 |  |  |  |  | 大樓揚水、工業系統、冷凍及空調、農業灌溉用水 | 型式=SBN；尺寸級別=15；逐型號馬達、電流、尺寸及重量詳見「傑平SB-SBI-SBN」分頁。 | 傑平 立式揚水多段泵.pdf.pdf
傑平 | SB/SBI/SBN | 立式多段不銹鋼管道泵浦 | SBI15-3 | 傑平¦SB/SBI/SBN¦SBI15-3 | 立式揚水泵 | [5 empty] | 250 |  |  | 467 | 60Hz；依功率有單相或三相電壓版本 |  |  |  |  | 大樓揚水、工業系統、冷凍及空調、農業灌溉用水 | 型式=SBI；尺寸級別=15；逐型號馬達、電流、尺寸及重量詳見「傑平SB-SBI-SBN」分頁。 | 傑平 立式揚水多段泵.pdf.pdf
傑平 | SB/SBI/SBN | 立式多段不銹鋼管道泵浦 | SBN15-3 | 傑平¦SB/SBI/SBN¦SBN15-3 | 立式揚水泵 | [5 empty] | 250 |  |  | 467 | 60Hz；依功率有單相或三相電壓版本 |  |  |  |  | 大樓揚水、工業系統、冷凍及空調、農業灌溉用水 | 型式=SBN；尺寸級別=15；逐型號馬達、電流、尺寸及重量詳見「傑平SB-SBI-SBN」分頁。 | 傑平 立式揚水多段泵.pdf.pdf
傑平 | SB/SBI/SBN | 立式多段不銹鋼管道泵浦 | SBI15-4 | 傑平¦SB/SBI/SBN¦SBI15-4 | 立式揚水泵 | [5 empty] | 250 |  |  | 467 | 60Hz；依功率有單相或三相電壓版本 |  |  |  |  | 大樓揚水、工業系統、冷凍及空調、農業灌溉用水 | 型式=SBI；尺寸級別=15；逐型號馬達、電流、尺寸及重量詳見「傑平SB-SBI-SBN」分頁。 | 傑平 立式揚水多段泵.pdf.pdf
傑平 | SB/SBI/SBN | 立式多段不銹鋼管道泵浦 | SBN15-4 | 傑平¦SB/SBI/SBN¦SBN15-4 | 立式揚水泵 | [5 empty] | 250 |  |  | 467 | 60Hz；依功率有單相或三相電壓版本 |  |  |  |  | 大樓揚水、工業系統、冷凍及空調、農業灌溉用水 | 型式=SBN；尺寸級別=15；逐型號馬達、電流、尺寸及重量詳見「傑平SB-SBI-SBN」分頁。 | 傑平 立式揚水多段泵.pdf.pdf
傑平 | SB/SBI/SBN | 立式多段不銹鋼管道泵浦 | SBI15-5 | 傑平¦SB/SBI/SBN¦SBI15-5 | 立式揚水泵 | [5 empty] | 250 |  |  | 467 | 60Hz；依功率有單相或三相電壓版本 |  |  |  |  | 大樓揚水、工業系統、冷凍及空調、農業灌溉用水 | 型式=SBI；尺寸級別=15；逐型號馬達、電流、尺寸及重量詳見「傑平SB-SBI-SBN」分頁。 | 傑平 立式揚水多段泵.pdf.pdf
傑平 | SB/SBI/SBN | 立式多段不銹鋼管道泵浦 | SBN15-5 | 傑平¦SB/SBI/SBN¦SBN15-5 | 立式揚水泵 | [5 empty] | 250 |  |  | 467 | 60Hz；依功率有單相或三相電壓版本 |  |  |  |  | 大樓揚水、工業系統、冷凍及空調、農業灌溉用水 | 型式=SBN；尺寸級別=15；逐型號馬達、電流、尺寸及重量詳見「傑平SB-SBI-SBN」分頁。 | 傑平 立式揚水多段泵.pdf.pdf
傑平 | SB/SBI/SBN | 立式多段不銹鋼管道泵浦 | SBI15-6 | 傑平¦SB/SBI/SBN¦SBI15-6 | 立式揚水泵 | [5 empty] | 250 |  |  | 467 | 60Hz；依功率有單相或三相電壓版本 |  |  |  |  | 大樓揚水、工業系統、冷凍及空調、農業灌溉用水 | 型式=SBI；尺寸級別=15；逐型號馬達、電流、尺寸及重量詳見「傑平SB-SBI-SBN」分頁。 | 傑平 立式揚水多段泵.pdf.pdf
傑平 | SB/SBI/SBN | 立式多段不銹鋼管道泵浦 | SBN15-6 | 傑平¦SB/SBI/SBN¦SBN15-6 | 立式揚水泵 | [5 empty] | 250 |  |  | 467 | 60Hz；依功率有單相或三相電壓版本 |  |  |  |  | 大樓揚水、工業系統、冷凍及空調、農業灌溉用水 | 型式=SBN；尺寸級別=15；逐型號馬達、電流、尺寸及重量詳見「傑平SB-SBI-SBN」分頁。 | 傑平 立式揚水多段泵.pdf.pdf
傑平 | SB/SBI/SBN | 立式多段不銹鋼管道泵浦 | SBI15-7 | 傑平¦SB/SBI/SBN¦SBI15-7 | 立式揚水泵 | [5 empty] | 250 |  |  | 467 | 60Hz；依功率有單相或三相電壓版本 |  |  |  |  | 大樓揚水、工業系統、冷凍及空調、農業灌溉用水 | 型式=SBI；尺寸級別=15；逐型號馬達、電流、尺寸及重量詳見「傑平SB-SBI-SBN」分頁。 | 傑平 立式揚水多段泵.pdf.pdf
傑平 | SB/SBI/SBN | 立式多段不銹鋼管道泵浦 | SBN15-7 | 傑平¦SB/SBI/SBN¦SBN15-7 | 立式揚水泵 | [5 empty] | 250 |  |  | 467 | 60Hz；依功率有單相或三相電壓版本 |  |  |  |  | 大樓揚水、工業系統、冷凍及空調、農業灌溉用水 | 型式=SBN；尺寸級別=15；逐型號馬達、電流、尺寸及重量詳見「傑平SB-SBI-SBN」分頁。 | 傑平 立式揚水多段泵.pdf.pdf
傑平 | SB/SBI/SBN | 立式多段不銹鋼管道泵浦 | SBI15-8 | 傑平¦SB/SBI/SBN¦SBI15-8 | 立式揚水泵 | [5 empty] | 250 |  |  | 467 | 60Hz；依功率有單相或三相電壓版本 |  |  |  |  | 大樓揚水、工業系統、冷凍及空調、農業灌溉用水 | 型式=SBI；尺寸級別=15；逐型號馬達、電流、尺寸及重量詳見「傑平SB-SBI-SBN」分頁。 | 傑平 立式揚水多段泵.pdf.pdf
傑平 | SB/SBI/SBN | 立式多段不銹鋼管道泵浦 | SBN15-8 | 傑平¦SB/SBI/SBN¦SBN15-8 | 立式揚水泵 | [5 empty] | 250 |  |  | 467 | 60Hz；依功率有單相或三相電壓版本 |  |  |  |  | 大樓揚水、工業系統、冷凍及空調、農業灌溉用水 | 型式=SBN；尺寸級別=15；逐型號馬達、電流、尺寸及重量詳見「傑平SB-SBI-SBN」分頁。 | 傑平 立式揚水多段泵.pdf.pdf
傑平 | SB/SBI/SBN | 立式多段不銹鋼管道泵浦 | SBI15-9 | 傑平¦SB/SBI/SBN¦SBI15-9 | 立式揚水泵 | [5 empty] | 250 |  |  | 467 | 60Hz；依功率有單相或三相電壓版本 |  |  |  |  | 大樓揚水、工業系統、冷凍及空調、農業灌溉用水 | 型式=SBI；尺寸級別=15；逐型號馬達、電流、尺寸及重量詳見「傑平SB-SBI-SBN」分頁。 | 傑平 立式揚水多段泵.pdf.pdf
傑平 | SB/SBI/SBN | 立式多段不銹鋼管道泵浦 | SBN15-9 | 傑平¦SB/SBI/SBN¦SBN15-9 | 立式揚水泵 | [5 empty] | 250 |  |  | 467 | 60Hz；依功率有單相或三相電壓版本 |  |  |  |  | 大樓揚水、工業系統、冷凍及空調、農業灌溉用水 | 型式=SBN；尺寸級別=15；逐型號馬達、電流、尺寸及重量詳見「傑平SB-SBI-SBN」分頁。 | 傑平 立式揚水多段泵.pdf.pdf
傑平 | SB/SBI/SBN | 立式多段不銹鋼管道泵浦 | SBI15-10 | 傑平¦SB/SBI/SBN¦SBI15-10 | 立式揚水泵 | [5 empty] | 250 |  |  | 467 | 60Hz；依功率有單相或三相電壓版本 |  |  |  |  | 大樓揚水、工業系統、冷凍及空調、農業灌溉用水 | 型式=SBI；尺寸級別=15；逐型號馬達、電流、尺寸及重量詳見「傑平SB-SBI-SBN」分頁。 | 傑平 立式揚水多段泵.pdf.pdf
傑平 | SB/SBI/SBN | 立式多段不銹鋼管道泵浦 | SBN15-10 | 傑平¦SB/SBI/SBN¦SBN15-10 | 立式揚水泵 | [5 empty] | 250 |  |  | 467 | 60Hz；依功率有單相或三相電壓版本 |  |  |  |  | 大樓揚水、工業系統、冷凍及空調、農業灌溉用水 | 型式=SBN；尺寸級別=15；逐型號馬達、電流、尺寸及重量詳見「傑平SB-SBI-SBN」分頁。 | 傑平 立式揚水多段泵.pdf.pdf
傑平 | SB/SBI/SBN | 立式多段不銹鋼管道泵浦 | SBI15-12 | 傑平¦SB/SBI/SBN¦SBI15-12 | 立式揚水泵 | [5 empty] | 250 |  |  | 467 | 60Hz；依功率有單相或三相電壓版本 |  |  |  |  | 大樓揚水、工業系統、冷凍及空調、農業灌溉用水 | 型式=SBI；尺寸級別=15；逐型號馬達、電流、尺寸及重量詳見「傑平SB-SBI-SBN」分頁。 | 傑平 立式揚水多段泵.pdf.pdf
傑平 | SB/SBI/SBN | 立式多段不銹鋼管道泵浦 | SBN15-12 | 傑平¦SB/SBI/SBN¦SBN15-12 | 立式揚水泵 | [5 empty] | 250 |  |  | 467 | 60Hz；依功率有單相或三相電壓版本 |  |  |  |  | 大樓揚水、工業系統、冷凍及空調、農業灌溉用水 | 型式=SBN；尺寸級別=15；逐型號馬達、電流、尺寸及重量詳見「傑平SB-SBI-SBN」分頁。 | 傑平 立式揚水多段泵.pdf.pdf
傑平 | SB/SBI/SBN | 立式多段不銹鋼管道泵浦 | SB20-1 | 傑平¦SB/SBI/SBN¦SB20-1 | 立式揚水泵 | [5 empty] | 220 |  |  | 600 | 60Hz；依功率有單相或三相電壓版本 |  |  |  |  | 大樓揚水、工業系統、冷凍及空調、農業灌溉用水 | 型式=SB；尺寸級別=20；逐型號馬達、電流、尺寸及重量詳見「傑平SB-SBI-SBN」分頁。 | 傑平 立式揚水多段泵.pdf.pdf
傑平 | SB/SBI/SBN | 立式多段不銹鋼管道泵浦 | SB20-2 | 傑平¦SB/SBI/SBN¦SB20-2 | 立式揚水泵 | [5 empty] | 220 |  |  | 600 | 60Hz；依功率有單相或三相電壓版本 |  |  |  |  | 大樓揚水、工業系統、冷凍及空調、農業灌溉用水 | 型式=SB；尺寸級別=20；逐型號馬達、電流、尺寸及重量詳見「傑平SB-SBI-SBN」分頁。 | 傑平 立式揚水多段泵.pdf.pdf
傑平 | SB/SBI/SBN | 立式多段不銹鋼管道泵浦 | SB20-3 | 傑平¦SB/SBI/SBN¦SB20-3 | 立式揚水泵 | [5 empty] | 220 |  |  | 600 | 60Hz；依功率有單相或三相電壓版本 |  |  |  |  | 大樓揚水、工業系統、冷凍及空調、農業灌溉用水 | 型式=SB；尺寸級別=20；逐型號馬達、電流、尺寸及重量詳見「傑平SB-SBI-SBN」分頁。 | 傑平 立式揚水多段泵.pdf.pdf
傑平 | SB/SBI/SBN | 立式多段不銹鋼管道泵浦 | SB20-4 | 傑平¦SB/SBI/SBN¦SB20-4 | 立式揚水泵 | [5 empty] | 220 |  |  | 600 | 60Hz；依功率有單相或三相電壓版本 |  |  |  |  | 大樓揚水、工業系統、冷凍及空調、農業灌溉用水 | 型式=SB；尺寸級別=20；逐型號馬達、電流、尺寸及重量詳見「傑平SB-SBI-SBN」分頁。 | 傑平 立式揚水多段泵.pdf.pdf
傑平 | SB/SBI/SBN | 立式多段不銹鋼管道泵浦 | SB20-5 | 傑平¦SB/SBI/SBN¦SB20-5 | 立式揚水泵 | [5 empty] | 220 |  |  | 600 | 60Hz；依功率有單相或三相電壓版本 |  |  |  |  | 大樓揚水、工業系統、冷凍及空調、農業灌溉用水 | 型式=SB；尺寸級別=20；逐型號馬達、電流、尺寸及重量詳見「傑平SB-SBI-SBN」分頁。 | 傑平 立式揚水多段泵.pdf.pdf
傑平 | SB/SBI/SBN | 立式多段不銹鋼管道泵浦 | SB20-6 | 傑平¦SB/SBI/SBN¦SB20-6 | 立式揚水泵 | [5 empty] | 220 |  |  | 600 | 60Hz；依功率有單相或三相電壓版本 |  |  |  |  | 大樓揚水、工業系統、冷凍及空調、農業灌溉用水 | 型式=SB；尺寸級別=20；逐型號馬達、電流、尺寸及重量詳見「傑平SB-SBI-SBN」分頁。 | 傑平 立式揚水多段泵.pdf.pdf
傑平 | SB/SBI/SBN | 立式多段不銹鋼管道泵浦 | SB20-7 | 傑平¦SB/SBI/SBN¦SB20-7 | 立式揚水泵 | [5 empty] | 220 |  |  | 600 | 60Hz；依功率有單相或三相電壓版本 |  |  |  |  | 大樓揚水、工業系統、冷凍及空調、農業灌溉用水 | 型式=SB；尺寸級別=20；逐型號馬達、電流、尺寸及重量詳見「傑平SB-SBI-SBN」分頁。 | 傑平 立式揚水多段泵.pdf.pdf
傑平 | SB/SBI/SBN | 立式多段不銹鋼管道泵浦 | SB20-8 | 傑平¦SB/SBI/SBN¦SB20-8 | 立式揚水泵 | [5 empty] | 220 |  |  | 600 | 60Hz；依功率有單相或三相電壓版本 |  |  |  |  | 大樓揚水、工業系統、冷凍及空調、農業灌溉用水 | 型式=SB；尺寸級別=20；逐型號馬達、電流、尺寸及重量詳見「傑平SB-SBI-SBN」分頁。 | 傑平 立式揚水多段泵.pdf.pdf
傑平 | SB/SBI/SBN | 立式多段不銹鋼管道泵浦 | SB20-10 | 傑平¦SB/SBI/SBN¦SB20-10 | 立式揚水泵 | [5 empty] | 220 |  |  | 600 | 60Hz；依功率有單相或三相電壓版本 |  |  |  |  | 大樓揚水、工業系統、冷凍及空調、農業灌溉用水 | 型式=SB；尺寸級別=20；逐型號馬達、電流、尺寸及重量詳見「傑平SB-SBI-SBN」分頁。 | 傑平 立式揚水多段泵.pdf.pdf
傑平 | SB/SBI/SBN | 立式多段不銹鋼管道泵浦 | SBI20-1 | 傑平¦SB/SBI/SBN¦SBI20-1 | 立式揚水泵 | [5 empty] | 220 |  |  | 600 | 60Hz；依功率有單相或三相電壓版本 |  |  |  |  | 大樓揚水、工業系統、冷凍及空調、農業灌溉用水 | 型式=SBI；尺寸級別=20；逐型號馬達、電流、尺寸及重量詳見「傑平SB-SBI-SBN」分頁。 | 傑平 立式揚水多段泵.pdf.pdf
傑平 | SB/SBI/SBN | 立式多段不銹鋼管道泵浦 | SBN20-1 | 傑平¦SB/SBI/SBN¦SBN20-1 | 立式揚水泵 | [5 empty] | 220 |  |  | 600 | 60Hz；依功率有單相或三相電壓版本 |  |  |  |  | 大樓揚水、工業系統、冷凍及空調、農業灌溉用水 | 型式=SBN；尺寸級別=20；逐型號馬達、電流、尺寸及重量詳見「傑平SB-SBI-SBN」分頁。 | 傑平 立式揚水多段泵.pdf.pdf
傑平 | SB/SBI/SBN | 立式多段不銹鋼管道泵浦 | SBI20-2 | 傑平¦SB/SBI/SBN¦SBI20-2 | 立式揚水泵 | [5 empty] | 220 |  |  | 600 | 60Hz；依功率有單相或三相電壓版本 |  |  |  |  | 大樓揚水、工業系統、冷凍及空調、農業灌溉用水 | 型式=SBI；尺寸級別=20；逐型號馬達、電流、尺寸及重量詳見「傑平SB-SBI-SBN」分頁。 | 傑平 立式揚水多段泵.pdf.pdf
傑平 | SB/SBI/SBN | 立式多段不銹鋼管道泵浦 | SBN20-2 | 傑平¦SB/SBI/SBN¦SBN20-2 | 立式揚水泵 | [5 empty] | 220 |  |  | 600 | 60Hz；依功率有單相或三相電壓版本 |  |  |  |  | 大樓揚水、工業系統、冷凍及空調、農業灌溉用水 | 型式=SBN；尺寸級別=20；逐型號馬達、電流、尺寸及重量詳見「傑平SB-SBI-SBN」分頁。 | 傑平 立式揚水多段泵.pdf.pdf
傑平 | SB/SBI/SBN | 立式多段不銹鋼管道泵浦 | SBI20-3 | 傑平¦SB/SBI/SBN¦SBI20-3 | 立式揚水泵 | [5 empty] | 220 |  |  | 600 | 60Hz；依功率有單相或三相電壓版本 |  |  |  |  | 大樓揚水、工業系統、冷凍及空調、農業灌溉用水 | 型式=SBI；尺寸級別=20；逐型號馬達、電流、尺寸及重量詳見「傑平SB-SBI-SBN」分頁。 | 傑平 立式揚水多段泵.pdf.pdf
傑平 | SB/SBI/SBN | 立式多段不銹鋼管道泵浦 | SBN20-3 | 傑平¦SB/SBI/SBN¦SBN20-3 | 立式揚水泵 | [5 empty] | 220 |  |  | 600 | 60Hz；依功率有單相或三相電壓版本 |  |  |  |  | 大樓揚水、工業系統、冷凍及空調、農業灌溉用水 | 型式=SBN；尺寸級別=20；逐型號馬達、電流、尺寸及重量詳見「傑平SB-SBI-SBN」分頁。 | 傑平 立式揚水多段泵.pdf.pdf
傑平 | SB/SBI/SBN | 立式多段不銹鋼管道泵浦 | SBI20-4 | 傑平¦SB/SBI/SBN¦SBI20-4 | 立式揚水泵 | [5 empty] | 220 |  |  | 600 | 60Hz；依功率有單相或三相電壓版本 |  |  |  |  | 大樓揚水、工業系統、冷凍及空調、農業灌溉用水 | 型式=SBI；尺寸級別=20；逐型號馬達、電流、尺寸及重量詳見「傑平SB-SBI-SBN」分頁。 | 傑平 立式揚水多段泵.pdf.pdf
傑平 | SB/SBI/SBN | 立式多段不銹鋼管道泵浦 | SBN20-4 | 傑平¦SB/SBI/SBN¦SBN20-4 | 立式揚水泵 | [5 empty] | 220 |  |  | 600 | 60Hz；依功率有單相或三相電壓版本 |  |  |  |  | 大樓揚水、工業系統、冷凍及空調、農業灌溉用水 | 型式=SBN；尺寸級別=20；逐型號馬達、電流、尺寸及重量詳見「傑平SB-SBI-SBN」分頁。 | 傑平 立式揚水多段泵.pdf.pdf
傑平 | SB/SBI/SBN | 立式多段不銹鋼管道泵浦 | SBI20-5 | 傑平¦SB/SBI/SBN¦SBI20-5 | 立式揚水泵 | [5 empty] | 220 |  |  | 600 | 60Hz；依功率有單相或三相電壓版本 |  |  |  |  | 大樓揚水、工業系統、冷凍及空調、農業灌溉用水 | 型式=SBI；尺寸級別=20；逐型號馬達、電流、尺寸及重量詳見「傑平SB-SBI-SBN」分頁。 | 傑平 立式揚水多段泵.pdf.pdf
傑平 | SB/SBI/SBN | 立式多段不銹鋼管道泵浦 | SBN20-5 | 傑平¦SB/SBI/SBN¦SBN20-5 | 立式揚水泵 | [5 empty] | 220 |  |  | 600 | 60Hz；依功率有單相或三相電壓版本 |  |  |  |  | 大樓揚水、工業系統、冷凍及空調、農業灌溉用水 | 型式=SBN；尺寸級別=20；逐型號馬達、電流、尺寸及重量詳見「傑平SB-SBI-SBN」分頁。 | 傑平 立式揚水多段泵.pdf.pdf
傑平 | SB/SBI/SBN | 立式多段不銹鋼管道泵浦 | SBI20-6 | 傑平¦SB/SBI/SBN¦SBI20-6 | 立式揚水泵 | [5 empty] | 220 |  |  | 600 | 60Hz；依功率有單相或三相電壓版本 |  |  |  |  | 大樓揚水、工業系統、冷凍及空調、農業灌溉用水 | 型式=SBI；尺寸級別=20；逐型號馬達、電流、尺寸及重量詳見「傑平SB-SBI-SBN」分頁。 | 傑平 立式揚水多段泵.pdf.pdf
傑平 | SB/SBI/SBN | 立式多段不銹鋼管道泵浦 | SBN20-6 | 傑平¦SB/SBI/SBN¦SBN20-6 | 立式揚水泵 | [5 empty] | 220 |  |  | 600 | 60Hz；依功率有單相或三相電壓版本 |  |  |  |  | 大樓揚水、工業系統、冷凍及空調、農業灌溉用水 | 型式=SBN；尺寸級別=20；逐型號馬達、電流、尺寸及重量詳見「傑平SB-SBI-SBN」分頁。 | 傑平 立式揚水多段泵.pdf.pdf
傑平 | SB/SBI/SBN | 立式多段不銹鋼管道泵浦 | SBI20-7 | 傑平¦SB/SBI/SBN¦SBI20-7 | 立式揚水泵 | [5 empty] | 220 |  |  | 600 | 60Hz；依功率有單相或三相電壓版本 |  |  |  |  | 大樓揚水、工業系統、冷凍及空調、農業灌溉用水 | 型式=SBI；尺寸級別=20；逐型號馬達、電流、尺寸及重量詳見「傑平SB-SBI-SBN」分頁。 | 傑平 立式揚水多段泵.pdf.pdf
傑平 | SB/SBI/SBN | 立式多段不銹鋼管道泵浦 | SBN20-7 | 傑平¦SB/SBI/SBN¦SBN20-7 | 立式揚水泵 | [5 empty] | 220 |  |  | 600 | 60Hz；依功率有單相或三相電壓版本 |  |  |  |  | 大樓揚水、工業系統、冷凍及空調、農業灌溉用水 | 型式=SBN；尺寸級別=20；逐型號馬達、電流、尺寸及重量詳見「傑平SB-SBI-SBN」分頁。 | 傑平 立式揚水多段泵.pdf.pdf
傑平 | SB/SBI/SBN | 立式多段不銹鋼管道泵浦 | SBI20-8 | 傑平¦SB/SBI/SBN¦SBI20-8 | 立式揚水泵 | [5 empty] | 220 |  |  | 600 | 60Hz；依功率有單相或三相電壓版本 |  |  |  |  | 大樓揚水、工業系統、冷凍及空調、農業灌溉用水 | 型式=SBI；尺寸級別=20；逐型號馬達、電流、尺寸及重量詳見「傑平SB-SBI-SBN」分頁。 | 傑平 立式揚水多段泵.pdf.pdf
傑平 | SB/SBI/SBN | 立式多段不銹鋼管道泵浦 | SBN20-8 | 傑平¦SB/SBI/SBN¦SBN20-8 | 立式揚水泵 | [5 empty] | 220 |  |  | 600 | 60Hz；依功率有單相或三相電壓版本 |  |  |  |  | 大樓揚水、工業系統、冷凍及空調、農業灌溉用水 | 型式=SBN；尺寸級別=20；逐型號馬達、電流、尺寸及重量詳見「傑平SB-SBI-SBN」分頁。 | 傑平 立式揚水多段泵.pdf.pdf
傑平 | SB/SBI/SBN | 立式多段不銹鋼管道泵浦 | SBI20-10 | 傑平¦SB/SBI/SBN¦SBI20-10 | 立式揚水泵 | [5 empty] | 220 |  |  | 600 | 60Hz；依功率有單相或三相電壓版本 |  |  |  |  | 大樓揚水、工業系統、冷凍及空調、農業灌溉用水 | 型式=SBI；尺寸級別=20；逐型號馬達、電流、尺寸及重量詳見「傑平SB-SBI-SBN」分頁。 | 傑平 立式揚水多段泵.pdf.pdf
傑平 | SB/SBI/SBN | 立式多段不銹鋼管道泵浦 | SBN20-10 | 傑平¦SB/SBI/SBN¦SBN20-10 | 立式揚水泵 | [5 empty] | 220 |  |  | 600 | 60Hz；依功率有單相或三相電壓版本 |  |  |  |  | 大樓揚水、工業系統、冷凍及空調、農業灌溉用水 | 型式=SBN；尺寸級別=20；逐型號馬達、電流、尺寸及重量詳見「傑平SB-SBI-SBN」分頁。 | 傑平 立式揚水多段泵.pdf.pdf
傑平 | SB/SBI/SBN | 立式多段不銹鋼管道泵浦 | SB32-1-1 | 傑平¦SB/SBI/SBN¦SB32-1-1 | 立式揚水泵 | [5 empty] | 280 |  |  | 800 | 60Hz；依功率有單相或三相電壓版本 |  |  |  |  | 大樓揚水、工業系統、冷凍及空調、農業灌溉用水 | 型式=SB；尺寸級別=32；逐型號馬達、電流、尺寸及重量詳見「傑平SB-SBI-SBN」分頁。 | 傑平 立式揚水多段泵.pdf.pdf
傑平 | SB/SBI/SBN | 立式多段不銹鋼管道泵浦 | SB32-1 | 傑平¦SB/SBI/SBN¦SB32-1 | 立式揚水泵 | [5 empty] | 280 |  |  | 800 | 60Hz；依功率有單相或三相電壓版本 |  |  |  |  | 大樓揚水、工業系統、冷凍及空調、農業灌溉用水 | 型式=SB；尺寸級別=32；逐型號馬達、電流、尺寸及重量詳見「傑平SB-SBI-SBN」分頁。 | 傑平 立式揚水多段泵.pdf.pdf
傑平 | SB/SBI/SBN | 立式多段不銹鋼管道泵浦 | SB32-2-2 | 傑平¦SB/SBI/SBN¦SB32-2-2 | 立式揚水泵 | [5 empty] | 280 |  |  | 800 | 60Hz；依功率有單相或三相電壓版本 |  |  |  |  | 大樓揚水、工業系統、冷凍及空調、農業灌溉用水 | 型式=SB；尺寸級別=32；逐型號馬達、電流、尺寸及重量詳見「傑平SB-SBI-SBN」分頁。 | 傑平 立式揚水多段泵.pdf.pdf
傑平 | SB/SBI/SBN | 立式多段不銹鋼管道泵浦 | SB32-2-1 | 傑平¦SB/SBI/SBN¦SB32-2-1 | 立式揚水泵 | [5 empty] | 280 |  |  | 800 | 60Hz；依功率有單相或三相電壓版本 |  |  |  |  | 大樓揚水、工業系統、冷凍及空調、農業灌溉用水 | 型式=SB；尺寸級別=32；逐型號馬達、電流、尺寸及重量詳見「傑平SB-SBI-SBN」分頁。 | 傑平 立式揚水多段泵.pdf.pdf
傑平 | SB/SBI/SBN | 立式多段不銹鋼管道泵浦 | SB32-2 | 傑平¦SB/SBI/SBN¦SB32-2 | 立式揚水泵 | [5 empty] | 280 |  |  | 800 | 60Hz；依功率有單相或三相電壓版本 |  |  |  |  | 大樓揚水、工業系統、冷凍及空調、農業灌溉用水 | 型式=SB；尺寸級別=32；逐型號馬達、電流、尺寸及重量詳見「傑平SB-SBI-SBN」分頁。 | 傑平 立式揚水多段泵.pdf.pdf
傑平 | SB/SBI/SBN | 立式多段不銹鋼管道泵浦 | SB32-3-2 | 傑平¦SB/SBI/SBN¦SB32-3-2 | 立式揚水泵 | [5 empty] | 280 |  |  | 800 | 60Hz；依功率有單相或三相電壓版本 |  |  |  |  | 大樓揚水、工業系統、冷凍及空調、農業灌溉用水 | 型式=SB；尺寸級別=32；逐型號馬達、電流、尺寸及重量詳見「傑平SB-SBI-SBN」分頁。 | 傑平 立式揚水多段泵.pdf.pdf
傑平 | SB/SBI/SBN | 立式多段不銹鋼管道泵浦 | SB32-3 | 傑平¦SB/SBI/SBN¦SB32-3 | 立式揚水泵 | [5 empty] | 280 |  |  | 800 | 60Hz；依功率有單相或三相電壓版本 |  |  |  |  | 大樓揚水、工業系統、冷凍及空調、農業灌溉用水 | 型式=SB；尺寸級別=32；逐型號馬達、電流、尺寸及重量詳見「傑平SB-SBI-SBN」分頁。 | 傑平 立式揚水多段泵.pdf.pdf
傑平 | SB/SBI/SBN | 立式多段不銹鋼管道泵浦 | SB32-4-2 | 傑平¦SB/SBI/SBN¦SB32-4-2 | 立式揚水泵 | [5 empty] | 280 |  |  | 800 | 60Hz；依功率有單相或三相電壓版本 |  |  |  |  | 大樓揚水、工業系統、冷凍及空調、農業灌溉用水 | 型式=SB；尺寸級別=32；逐型號馬達、電流、尺寸及重量詳見「傑平SB-SBI-SBN」分頁。 | 傑平 立式揚水多段泵.pdf.pdf
傑平 | SB/SBI/SBN | 立式多段不銹鋼管道泵浦 | SB32-4 | 傑平¦SB/SBI/SBN¦SB32-4 | 立式揚水泵 | [5 empty] | 280 |  |  | 800 | 60Hz；依功率有單相或三相電壓版本 |  |  |  |  | 大樓揚水、工業系統、冷凍及空調、農業灌溉用水 | 型式=SB；尺寸級別=32；逐型號馬達、電流、尺寸及重量詳見「傑平SB-SBI-SBN」分頁。 | 傑平 立式揚水多段泵.pdf.pdf
傑平 | SB/SBI/SBN | 立式多段不銹鋼管道泵浦 | SB32-5-2 | 傑平¦SB/SBI/SBN¦SB32-5-2 | 立式揚水泵 | [5 empty] | 280 |  |  | 800 | 60Hz；依功率有單相或三相電壓版本 |  |  |  |  | 大樓揚水、工業系統、冷凍及空調、農業灌溉用水 | 型式=SB；尺寸級別=32；逐型號馬達、電流、尺寸及重量詳見「傑平SB-SBI-SBN」分頁。 | 傑平 立式揚水多段泵.pdf.pdf
傑平 | SB/SBI/SBN | 立式多段不銹鋼管道泵浦 | SB32-5 | 傑平¦SB/SBI/SBN¦SB32-5 | 立式揚水泵 | [5 empty] | 280 |  |  | 800 | 60Hz；依功率有單相或三相電壓版本 |  |  |  |  | 大樓揚水、工業系統、冷凍及空調、農業灌溉用水 | 型式=SB；尺寸級別=32；逐型號馬達、電流、尺寸及重量詳見「傑平SB-SBI-SBN」分頁。 | 傑平 立式揚水多段泵.pdf.pdf
傑平 | SB/SBI/SBN | 立式多段不銹鋼管道泵浦 | SB32-6-2 | 傑平¦SB/SBI/SBN¦SB32-6-2 | 立式揚水泵 | [5 empty] | 280 |  |  | 800 | 60Hz；依功率有單相或三相電壓版本 |  |  |  |  | 大樓揚水、工業系統、冷凍及空調、農業灌溉用水 | 型式=SB；尺寸級別=32；逐型號馬達、電流、尺寸及重量詳見「傑平SB-SBI-SBN」分頁。 | 傑平 立式揚水多段泵.pdf.pdf
傑平 | SB/SBI/SBN | 立式多段不銹鋼管道泵浦 | SB32-6 | 傑平¦SB/SBI/SBN¦SB32-6 | 立式揚水泵 | [5 empty] | 280 |  |  | 800 | 60Hz；依功率有單相或三相電壓版本 |  |  |  |  | 大樓揚水、工業系統、冷凍及空調、農業灌溉用水 | 型式=SB；尺寸級別=32；逐型號馬達、電流、尺寸及重量詳見「傑平SB-SBI-SBN」分頁。 | 傑平 立式揚水多段泵.pdf.pdf
傑平 | SB/SBI/SBN | 立式多段不銹鋼管道泵浦 | SB32-7-2 | 傑平¦SB/SBI/SBN¦SB32-7-2 | 立式揚水泵 | [5 empty] | 280 |  |  | 800 | 60Hz；依功率有單相或三相電壓版本 |  |  |  |  | 大樓揚水、工業系統、冷凍及空調、農業灌溉用水 | 型式=SB；尺寸級別=32；逐型號馬達、電流、尺寸及重量詳見「傑平SB-SBI-SBN」分頁。 | 傑平 立式揚水多段泵.pdf.pdf
傑平 | SB/SBI/SBN | 立式多段不銹鋼管道泵浦 | SB32-7 | 傑平¦SB/SBI/SBN¦SB32-7 | 立式揚水泵 | [5 empty] | 280 |  |  | 800 | 60Hz；依功率有單相或三相電壓版本 |  |  |  |  | 大樓揚水、工業系統、冷凍及空調、農業灌溉用水 | 型式=SB；尺寸級別=32；逐型號馬達、電流、尺寸及重量詳見「傑平SB-SBI-SBN」分頁。 | 傑平 立式揚水多段泵.pdf.pdf
傑平 | SB/SBI/SBN | 立式多段不銹鋼管道泵浦 | SB32-8-2 | 傑平¦SB/SBI/SBN¦SB32-8-2 | 立式揚水泵 | [5 empty] | 280 |  |  | 800 | 60Hz；依功率有單相或三相電壓版本 |  |  |  |  | 大樓揚水、工業系統、冷凍及空調、農業灌溉用水 | 型式=SB；尺寸級別=32；逐型號馬達、電流、尺寸及重量詳見「傑平SB-SBI-SBN」分頁。 | 傑平 立式揚水多段泵.pdf.pdf
傑平 | SB/SBI/SBN | 立式多段不銹鋼管道泵浦 | SB32-8 | 傑平¦SB/SBI/SBN¦SB32-8 | 立式揚水泵 | [5 empty] | 280 |  |  | 800 | 60Hz；依功率有單相或三相電壓版本 |  |  |  |  | 大樓揚水、工業系統、冷凍及空調、農業灌溉用水 | 型式=SB；尺寸級別=32；逐型號馬達、電流、尺寸及重量詳見「傑平SB-SBI-SBN」分頁。 | 傑平 立式揚水多段泵.pdf.pdf
傑平 | SB/SBI/SBN | 立式多段不銹鋼管道泵浦 | SB32-9-2 | 傑平¦SB/SBI/SBN¦SB32-9-2 | 立式揚水泵 | [5 empty] | 280 |  |  | 800 | 60Hz；依功率有單相或三相電壓版本 |  |  |  |  | 大樓揚水、工業系統、冷凍及空調、農業灌溉用水 | 型式=SB；尺寸級別=32；逐型號馬達、電流、尺寸及重量詳見「傑平SB-SBI-SBN」分頁。 | 傑平 立式揚水多段泵.pdf.pdf
傑平 | SB/SBI/SBN | 立式多段不銹鋼管道泵浦 | SB32-9 | 傑平¦SB/SBI/SBN¦SB32-9 | 立式揚水泵 | [5 empty] | 280 |  |  | 800 | 60Hz；依功率有單相或三相電壓版本 |  |  |  |  | 大樓揚水、工業系統、冷凍及空調、農業灌溉用水 | 型式=SB；尺寸級別=32；逐型號馬達、電流、尺寸及重量詳見「傑平SB-SBI-SBN」分頁。 | 傑平 立式揚水多段泵.pdf.pdf
傑平 | SB/SBI/SBN | 立式多段不銹鋼管道泵浦 | SB32-10-2 | 傑平¦SB/SBI/SBN¦SB32-10-2 | 立式揚水泵 | [5 empty] | 280 |  |  | 800 | 60Hz；依功率有單相或三相電壓版本 |  |  |  |  | 大樓揚水、工業系統、冷凍及空調、農業灌溉用水 | 型式=SB；尺寸級別=32；逐型號馬達、電流、尺寸及重量詳見「傑平SB-SBI-SBN」分頁。 | 傑平 立式揚水多段泵.pdf.pdf
傑平 | SB/SBI/SBN | 立式多段不銹鋼管道泵浦 | SBI32-1-1 | 傑平¦SB/SBI/SBN¦SBI32-1-1 | 立式揚水泵 | [5 empty] | 280 |  |  | 800 | 60Hz；依功率有單相或三相電壓版本 |  |  |  |  | 大樓揚水、工業系統、冷凍及空調、農業灌溉用水 | 型式=SBI；尺寸級別=32；逐型號馬達、電流、尺寸及重量詳見「傑平SB-SBI-SBN」分頁。 | 傑平 立式揚水多段泵.pdf.pdf
傑平 | SB/SBI/SBN | 立式多段不銹鋼管道泵浦 | SBN32-1-1 | 傑平¦SB/SBI/SBN¦SBN32-1-1 | 立式揚水泵 | [5 empty] | 280 |  |  | 800 | 60Hz；依功率有單相或三相電壓版本 |  |  |  |  | 大樓揚水、工業系統、冷凍及空調、農業灌溉用水 | 型式=SBN；尺寸級別=32；逐型號馬達、電流、尺寸及重量詳見「傑平SB-SBI-SBN」分頁。 | 傑平 立式揚水多段泵.pdf.pdf
傑平 | SB/SBI/SBN | 立式多段不銹鋼管道泵浦 | SBI32-1 | 傑平¦SB/SBI/SBN¦SBI32-1 | 立式揚水泵 | [5 empty] | 280 |  |  | 800 | 60Hz；依功率有單相或三相電壓版本 |  |  |  |  | 大樓揚水、工業系統、冷凍及空調、農業灌溉用水 | 型式=SBI；尺寸級別=32；逐型號馬達、電流、尺寸及重量詳見「傑平SB-SBI-SBN」分頁。 | 傑平 立式揚水多段泵.pdf.pdf
傑平 | SB/SBI/SBN | 立式多段不銹鋼管道泵浦 | SBN32-1 | 傑平¦SB/SBI/SBN¦SBN32-1 | 立式揚水泵 | [5 empty] | 280 |  |  | 800 | 60Hz；依功率有單相或三相電壓版本 |  |  |  |  | 大樓揚水、工業系統、冷凍及空調、農業灌溉用水 | 型式=SBN；尺寸級別=32；逐型號馬達、電流、尺寸及重量詳見「傑平SB-SBI-SBN」分頁。 | 傑平 立式揚水多段泵.pdf.pdf
傑平 | SB/SBI/SBN | 立式多段不銹鋼管道泵浦 | SBI32-2-2 | 傑平¦SB/SBI/SBN¦SBI32-2-2 | 立式揚水泵 | [5 empty] | 280 |  |  | 800 | 60Hz；依功率有單相或三相電壓版本 |  |  |  |  | 大樓揚水、工業系統、冷凍及空調、農業灌溉用水 | 型式=SBI；尺寸級別=32；逐型號馬達、電流、尺寸及重量詳見「傑平SB-SBI-SBN」分頁。 | 傑平 立式揚水多段泵.pdf.pdf
傑平 | SB/SBI/SBN | 立式多段不銹鋼管道泵浦 | SBN32-2-2 | 傑平¦SB/SBI/SBN¦SBN32-2-2 | 立式揚水泵 | [5 empty] | 280 |  |  | 800 | 60Hz；依功率有單相或三相電壓版本 |  |  |  |  | 大樓揚水、工業系統、冷凍及空調、農業灌溉用水 | 型式=SBN；尺寸級別=32；逐型號馬達、電流、尺寸及重量詳見「傑平SB-SBI-SBN」分頁。 | 傑平 立式揚水多段泵.pdf.pdf
傑平 | SB/SBI/SBN | 立式多段不銹鋼管道泵浦 | SBI32-2-1 | 傑平¦SB/SBI/SBN¦SBI32-2-1 | 立式揚水泵 | [5 empty] | 280 |  |  | 800 | 60Hz；依功率有單相或三相電壓版本 |  |  |  |  | 大樓揚水、工業系統、冷凍及空調、農業灌溉用水 | 型式=SBI；尺寸級別=32；逐型號馬達、電流、尺寸及重量詳見「傑平SB-SBI-SBN」分頁。 | 傑平 立式揚水多段泵.pdf.pdf
傑平 | SB/SBI/SBN | 立式多段不銹鋼管道泵浦 | SBN32-2-1 | 傑平¦SB/SBI/SBN¦SBN32-2-1 | 立式揚水泵 | [5 empty] | 280 |  |  | 800 | 60Hz；依功率有單相或三相電壓版本 |  |  |  |  | 大樓揚水、工業系統、冷凍及空調、農業灌溉用水 | 型式=SBN；尺寸級別=32；逐型號馬達、電流、尺寸及重量詳見「傑平SB-SBI-SBN」分頁。 | 傑平 立式揚水多段泵.pdf.pdf
傑平 | SB/SBI/SBN | 立式多段不銹鋼管道泵浦 | SBI32-2 | 傑平¦SB/SBI/SBN¦SBI32-2 | 立式揚水泵 | [5 empty] | 280 |  |  | 800 | 60Hz；依功率有單相或三相電壓版本 |  |  |  |  | 大樓揚水、工業系統、冷凍及空調、農業灌溉用水 | 型式=SBI；尺寸級別=32；逐型號馬達、電流、尺寸及重量詳見「傑平SB-SBI-SBN」分頁。 | 傑平 立式揚水多段泵.pdf.pdf
傑平 | SB/SBI/SBN | 立式多段不銹鋼管道泵浦 | SBN32-2 | 傑平¦SB/SBI/SBN¦SBN32-2 | 立式揚水泵 | [5 empty] | 280 |  |  | 800 | 60Hz；依功率有單相或三相電壓版本 |  |  |  |  | 大樓揚水、工業系統、冷凍及空調、農業灌溉用水 | 型式=SBN；尺寸級別=32；逐型號馬達、電流、尺寸及重量詳見「傑平SB-SBI-SBN」分頁。 | 傑平 立式揚水多段泵.pdf.pdf
傑平 | SB/SBI/SBN | 立式多段不銹鋼管道泵浦 | SBI32-3-2 | 傑平¦SB/SBI/SBN¦SBI32-3-2 | 立式揚水泵 | [5 empty] | 280 |  |  | 800 | 60Hz；依功率有單相或三相電壓版本 |  |  |  |  | 大樓揚水、工業系統、冷凍及空調、農業灌溉用水 | 型式=SBI；尺寸級別=32；逐型號馬達、電流、尺寸及重量詳見「傑平SB-SBI-SBN」分頁。 | 傑平 立式揚水多段泵.pdf.pdf
傑平 | SB/SBI/SBN | 立式多段不銹鋼管道泵浦 | SBN32-3-2 | 傑平¦SB/SBI/SBN¦SBN32-3-2 | 立式揚水泵 | [5 empty] | 280 |  |  | 800 | 60Hz；依功率有單相或三相電壓版本 |  |  |  |  | 大樓揚水、工業系統、冷凍及空調、農業灌溉用水 | 型式=SBN；尺寸級別=32；逐型號馬達、電流、尺寸及重量詳見「傑平SB-SBI-SBN」分頁。 | 傑平 立式揚水多段泵.pdf.pdf
傑平 | SB/SBI/SBN | 立式多段不銹鋼管道泵浦 | SBI32-3 | 傑平¦SB/SBI/SBN¦SBI32-3 | 立式揚水泵 | [5 empty] | 280 |  |  | 800 | 60Hz；依功率有單相或三相電壓版本 |  |  |  |  | 大樓揚水、工業系統、冷凍及空調、農業灌溉用水 | 型式=SBI；尺寸級別=32；逐型號馬達、電流、尺寸及重量詳見「傑平SB-SBI-SBN」分頁。 | 傑平 立式揚水多段泵.pdf.pdf
傑平 | SB/SBI/SBN | 立式多段不銹鋼管道泵浦 | SBN32-3 | 傑平¦SB/SBI/SBN¦SBN32-3 | 立式揚水泵 | [5 empty] | 280 |  |  | 800 | 60Hz；依功率有單相或三相電壓版本 |  |  |  |  | 大樓揚水、工業系統、冷凍及空調、農業灌溉用水 | 型式=SBN；尺寸級別=32；逐型號馬達、電流、尺寸及重量詳見「傑平SB-SBI-SBN」分頁。 | 傑平 立式揚水多段泵.pdf.pdf
傑平 | SB/SBI/SBN | 立式多段不銹鋼管道泵浦 | SBI32-4-2 | 傑平¦SB/SBI/SBN¦SBI32-4-2 | 立式揚水泵 | [5 empty] | 280 |  |  | 800 | 60Hz；依功率有單相或三相電壓版本 |  |  |  |  | 大樓揚水、工業系統、冷凍及空調、農業灌溉用水 | 型式=SBI；尺寸級別=32；逐型號馬達、電流、尺寸及重量詳見「傑平SB-SBI-SBN」分頁。 | 傑平 立式揚水多段泵.pdf.pdf
傑平 | SB/SBI/SBN | 立式多段不銹鋼管道泵浦 | SBN32-4-2 | 傑平¦SB/SBI/SBN¦SBN32-4-2 | 立式揚水泵 | [5 empty] | 280 |  |  | 800 | 60Hz；依功率有單相或三相電壓版本 |  |  |  |  | 大樓揚水、工業系統、冷凍及空調、農業灌溉用水 | 型式=SBN；尺寸級別=32；逐型號馬達、電流、尺寸及重量詳見「傑平SB-SBI-SBN」分頁。 | 傑平 立式揚水多段泵.pdf.pdf
傑平 | SB/SBI/SBN | 立式多段不銹鋼管道泵浦 | SBI32-4 | 傑平¦SB/SBI/SBN¦SBI32-4 | 立式揚水泵 | [5 empty] | 280 |  |  | 800 | 60Hz；依功率有單相或三相電壓版本 |  |  |  |  | 大樓揚水、工業系統、冷凍及空調、農業灌溉用水 | 型式=SBI；尺寸級別=32；逐型號馬達、電流、尺寸及重量詳見「傑平SB-SBI-SBN」分頁。 | 傑平 立式揚水多段泵.pdf.pdf
傑平 | SB/SBI/SBN | 立式多段不銹鋼管道泵浦 | SBN32-4 | 傑平¦SB/SBI/SBN¦SBN32-4 | 立式揚水泵 | [5 empty] | 280 |  |  | 800 | 60Hz；依功率有單相或三相電壓版本 |  |  |  |  | 大樓揚水、工業系統、冷凍及空調、農業灌溉用水 | 型式=SBN；尺寸級別=32；逐型號馬達、電流、尺寸及重量詳見「傑平SB-SBI-SBN」分頁。 | 傑平 立式揚水多段泵.pdf.pdf
傑平 | SB/SBI/SBN | 立式多段不銹鋼管道泵浦 | SBI32-5-2 | 傑平¦SB/SBI/SBN¦SBI32-5-2 | 立式揚水泵 | [5 empty] | 280 |  |  | 800 | 60Hz；依功率有單相或三相電壓版本 |  |  |  |  | 大樓揚水、工業系統、冷凍及空調、農業灌溉用水 | 型式=SBI；尺寸級別=32；逐型號馬達、電流、尺寸及重量詳見「傑平SB-SBI-SBN」分頁。 | 傑平 立式揚水多段泵.pdf.pdf
傑平 | SB/SBI/SBN | 立式多段不銹鋼管道泵浦 | SBN32-5-2 | 傑平¦SB/SBI/SBN¦SBN32-5-2 | 立式揚水泵 | [5 empty] | 280 |  |  | 800 | 60Hz；依功率有單相或三相電壓版本 |  |  |  |  | 大樓揚水、工業系統、冷凍及空調、農業灌溉用水 | 型式=SBN；尺寸級別=32；逐型號馬達、電流、尺寸及重量詳見「傑平SB-SBI-SBN」分頁。 | 傑平 立式揚水多段泵.pdf.pdf
傑平 | SB/SBI/SBN | 立式多段不銹鋼管道泵浦 | SBI32-5 | 傑平¦SB/SBI/SBN¦SBI32-5 | 立式揚水泵 | [5 empty] | 280 |  |  | 800 | 60Hz；依功率有單相或三相電壓版本 |  |  |  |  | 大樓揚水、工業系統、冷凍及空調、農業灌溉用水 | 型式=SBI；尺寸級別=32；逐型號馬達、電流、尺寸及重量詳見「傑平SB-SBI-SBN」分頁。 | 傑平 立式揚水多段泵.pdf.pdf
傑平 | SB/SBI/SBN | 立式多段不銹鋼管道泵浦 | SBN32-5 | 傑平¦SB/SBI/SBN¦SBN32-5 | 立式揚水泵 | [5 empty] | 280 |  |  | 800 | 60Hz；依功率有單相或三相電壓版本 |  |  |  |  | 大樓揚水、工業系統、冷凍及空調、農業灌溉用水 | 型式=SBN；尺寸級別=32；逐型號馬達、電流、尺寸及重量詳見「傑平SB-SBI-SBN」分頁。 | 傑平 立式揚水多段泵.pdf.pdf
傑平 | SB/SBI/SBN | 立式多段不銹鋼管道泵浦 | SBI32-6-2 | 傑平¦SB/SBI/SBN¦SBI32-6-2 | 立式揚水泵 | [5 empty] | 280 |  |  | 800 | 60Hz；依功率有單相或三相電壓版本 |  |  |  |  | 大樓揚水、工業系統、冷凍及空調、農業灌溉用水 | 型式=SBI；尺寸級別=32；逐型號馬達、電流、尺寸及重量詳見「傑平SB-SBI-SBN」分頁。 | 傑平 立式揚水多段泵.pdf.pdf
傑平 | SB/SBI/SBN | 立式多段不銹鋼管道泵浦 | SBN32-6-2 | 傑平¦SB/SBI/SBN¦SBN32-6-2 | 立式揚水泵 | [5 empty] | 280 |  |  | 800 | 60Hz；依功率有單相或三相電壓版本 |  |  |  |  | 大樓揚水、工業系統、冷凍及空調、農業灌溉用水 | 型式=SBN；尺寸級別=32；逐型號馬達、電流、尺寸及重量詳見「傑平SB-SBI-SBN」分頁。 | 傑平 立式揚水多段泵.pdf.pdf
傑平 | SB/SBI/SBN | 立式多段不銹鋼管道泵浦 | SBI32-6 | 傑平¦SB/SBI/SBN¦SBI32-6 | 立式揚水泵 | [5 empty] | 280 |  |  | 800 | 60Hz；依功率有單相或三相電壓版本 |  |  |  |  | 大樓揚水、工業系統、冷凍及空調、農業灌溉用水 | 型式=SBI；尺寸級別=32；逐型號馬達、電流、尺寸及重量詳見「傑平SB-SBI-SBN」分頁。 | 傑平 立式揚水多段泵.pdf.pdf
傑平 | SB/SBI/SBN | 立式多段不銹鋼管道泵浦 | SBN32-6 | 傑平¦SB/SBI/SBN¦SBN32-6 | 立式揚水泵 | [5 empty] | 280 |  |  | 800 | 60Hz；依功率有單相或三相電壓版本 |  |  |  |  | 大樓揚水、工業系統、冷凍及空調、農業灌溉用水 | 型式=SBN；尺寸級別=32；逐型號馬達、電流、尺寸及重量詳見「傑平SB-SBI-SBN」分頁。 | 傑平 立式揚水多段泵.pdf.pdf
傑平 | SB/SBI/SBN | 立式多段不銹鋼管道泵浦 | SBI32-7-2 | 傑平¦SB/SBI/SBN¦SBI32-7-2 | 立式揚水泵 | [5 empty] | 280 |  |  | 800 | 60Hz；依功率有單相或三相電壓版本 |  |  |  |  | 大樓揚水、工業系統、冷凍及空調、農業灌溉用水 | 型式=SBI；尺寸級別=32；逐型號馬達、電流、尺寸及重量詳見「傑平SB-SBI-SBN」分頁。 | 傑平 立式揚水多段泵.pdf.pdf
傑平 | SB/SBI/SBN | 立式多段不銹鋼管道泵浦 | SBN32-7-2 | 傑平¦SB/SBI/SBN¦SBN32-7-2 | 立式揚水泵 | [5 empty] | 280 |  |  | 800 | 60Hz；依功率有單相或三相電壓版本 |  |  |  |  | 大樓揚水、工業系統、冷凍及空調、農業灌溉用水 | 型式=SBN；尺寸級別=32；逐型號馬達、電流、尺寸及重量詳見「傑平SB-SBI-SBN」分頁。 | 傑平 立式揚水多段泵.pdf.pdf
傑平 | SB/SBI/SBN | 立式多段不銹鋼管道泵浦 | SBI32-7 | 傑平¦SB/SBI/SBN¦SBI32-7 | 立式揚水泵 | [5 empty] | 280 |  |  | 800 | 60Hz；依功率有單相或三相電壓版本 |  |  |  |  | 大樓揚水、工業系統、冷凍及空調、農業灌溉用水 | 型式=SBI；尺寸級別=32；逐型號馬達、電流、尺寸及重量詳見「傑平SB-SBI-SBN」分頁。 | 傑平 立式揚水多段泵.pdf.pdf
傑平 | SB/SBI/SBN | 立式多段不銹鋼管道泵浦 | SBN32-7 | 傑平¦SB/SBI/SBN¦SBN32-7 | 立式揚水泵 | [5 empty] | 280 |  |  | 800 | 60Hz；依功率有單相或三相電壓版本 |  |  |  |  | 大樓揚水、工業系統、冷凍及空調、農業灌溉用水 | 型式=SBN；尺寸級別=32；逐型號馬達、電流、尺寸及重量詳見「傑平SB-SBI-SBN」分頁。 | 傑平 立式揚水多段泵.pdf.pdf
傑平 | SB/SBI/SBN | 立式多段不銹鋼管道泵浦 | SBI32-8 | 傑平¦SB/SBI/SBN¦SBI32-8 | 立式揚水泵 | [5 empty] | 280 |  |  | 800 | 60Hz；依功率有單相或三相電壓版本 |  |  |  |  | 大樓揚水、工業系統、冷凍及空調、農業灌溉用水 | 型式=SBI；尺寸級別=32；逐型號馬達、電流、尺寸及重量詳見「傑平SB-SBI-SBN」分頁。 | 傑平 立式揚水多段泵.pdf.pdf
傑平 | SB/SBI/SBN | 立式多段不銹鋼管道泵浦 | SBN32-8 | 傑平¦SB/SBI/SBN¦SBN32-8 | 立式揚水泵 | [5 empty] | 280 |  |  | 800 | 60Hz；依功率有單相或三相電壓版本 |  |  |  |  | 大樓揚水、工業系統、冷凍及空調、農業灌溉用水 | 型式=SBN；尺寸級別=32；逐型號馬達、電流、尺寸及重量詳見「傑平SB-SBI-SBN」分頁。 | 傑平 立式揚水多段泵.pdf.pdf
傑平 | SB/SBI/SBN | 立式多段不銹鋼管道泵浦 | SBI32-9-2 | 傑平¦SB/SBI/SBN¦SBI32-9-2 | 立式揚水泵 | [5 empty] | 280 |  |  | 800 | 60Hz；依功率有單相或三相電壓版本 |  |  |  |  | 大樓揚水、工業系統、冷凍及空調、農業灌溉用水 | 型式=SBI；尺寸級別=32；逐型號馬達、電流、尺寸及重量詳見「傑平SB-SBI-SBN」分頁。 | 傑平 立式揚水多段泵.pdf.pdf
傑平 | SB/SBI/SBN | 立式多段不銹鋼管道泵浦 | SBN32-9-2 | 傑平¦SB/SBI/SBN¦SBN32-9-2 | 立式揚水泵 | [5 empty] | 280 |  |  | 800 | 60Hz；依功率有單相或三相電壓版本 |  |  |  |  | 大樓揚水、工業系統、冷凍及空調、農業灌溉用水 | 型式=SBN；尺寸級別=32；逐型號馬達、電流、尺寸及重量詳見「傑平SB-SBI-SBN」分頁。 | 傑平 立式揚水多段泵.pdf.pdf
傑平 | SB/SBI/SBN | 立式多段不銹鋼管道泵浦 | SBI32-9 | 傑平¦SB/SBI/SBN¦SBI32-9 | 立式揚水泵 | [5 empty] | 280 |  |  | 800 | 60Hz；依功率有單相或三相電壓版本 |  |  |  |  | 大樓揚水、工業系統、冷凍及空調、農業灌溉用水 | 型式=SBI；尺寸級別=32；逐型號馬達、電流、尺寸及重量詳見「傑平SB-SBI-SBN」分頁。 | 傑平 立式揚水多段泵.pdf.pdf
傑平 | SB/SBI/SBN | 立式多段不銹鋼管道泵浦 | SBN32-9 | 傑平¦SB/SBI/SBN¦SBN32-9 | 立式揚水泵 | [5 empty] | 280 |  |  | 800 | 60Hz；依功率有單相或三相電壓版本 |  |  |  |  | 大樓揚水、工業系統、冷凍及空調、農業灌溉用水 | 型式=SBN；尺寸級別=32；逐型號馬達、電流、尺寸及重量詳見「傑平SB-SBI-SBN」分頁。 | 傑平 立式揚水多段泵.pdf.pdf
傑平 | SB/SBI/SBN | 立式多段不銹鋼管道泵浦 | SBI32-10-2 | 傑平¦SB/SBI/SBN¦SBI32-10-2 | 立式揚水泵 | [5 empty] | 280 |  |  | 800 | 60Hz；依功率有單相或三相電壓版本 |  |  |  |  | 大樓揚水、工業系統、冷凍及空調、農業灌溉用水 | 型式=SBI；尺寸級別=32；逐型號馬達、電流、尺寸及重量詳見「傑平SB-SBI-SBN」分頁。 | 傑平 立式揚水多段泵.pdf.pdf
傑平 | SB/SBI/SBN | 立式多段不銹鋼管道泵浦 | SBN32-10-2 | 傑平¦SB/SBI/SBN¦SBN32-10-2 | 立式揚水泵 | [5 empty] | 280 |  |  | 800 | 60Hz；依功率有單相或三相電壓版本 |  |  |  |  | 大樓揚水、工業系統、冷凍及空調、農業灌溉用水 | 型式=SBN；尺寸級別=32；逐型號馬達、電流、尺寸及重量詳見「傑平SB-SBI-SBN」分頁。 | 傑平 立式揚水多段泵.pdf.pdf
傑平 | SB/SBI/SBN | 立式多段不銹鋼管道泵浦 | SB45-1-1 | 傑平¦SB/SBI/SBN¦SB45-1-1 | 立式揚水泵 | [5 empty] | 270 |  |  | 1167 | 60Hz；依功率有單相或三相電壓版本 |  |  |  |  | 大樓揚水、工業系統、冷凍及空調、農業灌溉用水 | 型式=SB；尺寸級別=45；逐型號馬達、電流、尺寸及重量詳見「傑平SB-SBI-SBN」分頁。 | 傑平 立式揚水多段泵.pdf.pdf
傑平 | SB/SBI/SBN | 立式多段不銹鋼管道泵浦 | SB45-1 | 傑平¦SB/SBI/SBN¦SB45-1 | 立式揚水泵 | [5 empty] | 270 |  |  | 1167 | 60Hz；依功率有單相或三相電壓版本 |  |  |  |  | 大樓揚水、工業系統、冷凍及空調、農業灌溉用水 | 型式=SB；尺寸級別=45；逐型號馬達、電流、尺寸及重量詳見「傑平SB-SBI-SBN」分頁。 | 傑平 立式揚水多段泵.pdf.pdf
傑平 | SB/SBI/SBN | 立式多段不銹鋼管道泵浦 | SB45-2-2 | 傑平¦SB/SBI/SBN¦SB45-2-2 | 立式揚水泵 | [5 empty] | 270 |  |  | 1167 | 60Hz；依功率有單相或三相電壓版本 |  |  |  |  | 大樓揚水、工業系統、冷凍及空調、農業灌溉用水 | 型式=SB；尺寸級別=45；逐型號馬達、電流、尺寸及重量詳見「傑平SB-SBI-SBN」分頁。 | 傑平 立式揚水多段泵.pdf.pdf
傑平 | SB/SBI/SBN | 立式多段不銹鋼管道泵浦 | SB45-2-1 | 傑平¦SB/SBI/SBN¦SB45-2-1 | 立式揚水泵 | [5 empty] | 270 |  |  | 1167 | 60Hz；依功率有單相或三相電壓版本 |  |  |  |  | 大樓揚水、工業系統、冷凍及空調、農業灌溉用水 | 型式=SB；尺寸級別=45；逐型號馬達、電流、尺寸及重量詳見「傑平SB-SBI-SBN」分頁。 | 傑平 立式揚水多段泵.pdf.pdf
傑平 | SB/SBI/SBN | 立式多段不銹鋼管道泵浦 | SB45-2 | 傑平¦SB/SBI/SBN¦SB45-2 | 立式揚水泵 | [5 empty] | 270 |  |  | 1167 | 60Hz；依功率有單相或三相電壓版本 |  |  |  |  | 大樓揚水、工業系統、冷凍及空調、農業灌溉用水 | 型式=SB；尺寸級別=45；逐型號馬達、電流、尺寸及重量詳見「傑平SB-SBI-SBN」分頁。 | 傑平 立式揚水多段泵.pdf.pdf
傑平 | SB/SBI/SBN | 立式多段不銹鋼管道泵浦 | SB45-3-2 | 傑平¦SB/SBI/SBN¦SB45-3-2 | 立式揚水泵 | [5 empty] | 270 |  |  | 1167 | 60Hz；依功率有單相或三相電壓版本 |  |  |  |  | 大樓揚水、工業系統、冷凍及空調、農業灌溉用水 | 型式=SB；尺寸級別=45；逐型號馬達、電流、尺寸及重量詳見「傑平SB-SBI-SBN」分頁。 | 傑平 立式揚水多段泵.pdf.pdf
傑平 | SB/SBI/SBN | 立式多段不銹鋼管道泵浦 | SB45-3-1 | 傑平¦SB/SBI/SBN¦SB45-3-1 | 立式揚水泵 | [5 empty] | 270 |  |  | 1167 | 60Hz；依功率有單相或三相電壓版本 |  |  |  |  | 大樓揚水、工業系統、冷凍及空調、農業灌溉用水 | 型式=SB；尺寸級別=45；逐型號馬達、電流、尺寸及重量詳見「傑平SB-SBI-SBN」分頁。 | 傑平 立式揚水多段泵.pdf.pdf
傑平 | SB/SBI/SBN | 立式多段不銹鋼管道泵浦 | SB45-3 | 傑平¦SB/SBI/SBN¦SB45-3 | 立式揚水泵 | [5 empty] | 270 |  |  | 1167 | 60Hz；依功率有單相或三相電壓版本 |  |  |  |  | 大樓揚水、工業系統、冷凍及空調、農業灌溉用水 | 型式=SB；尺寸級別=45；逐型號馬達、電流、尺寸及重量詳見「傑平SB-SBI-SBN」分頁。 | 傑平 立式揚水多段泵.pdf.pdf
傑平 | SB/SBI/SBN | 立式多段不銹鋼管道泵浦 | SB45-4-2 | 傑平¦SB/SBI/SBN¦SB45-4-2 | 立式揚水泵 | [5 empty] | 270 |  |  | 1167 | 60Hz；依功率有單相或三相電壓版本 |  |  |  |  | 大樓揚水、工業系統、冷凍及空調、農業灌溉用水 | 型式=SB；尺寸級別=45；逐型號馬達、電流、尺寸及重量詳見「傑平SB-SBI-SBN」分頁。 | 傑平 立式揚水多段泵.pdf.pdf
傑平 | SB/SBI/SBN | 立式多段不銹鋼管道泵浦 | SB45-4-1 | 傑平¦SB/SBI/SBN¦SB45-4-1 | 立式揚水泵 | [5 empty] | 270 |  |  | 1167 | 60Hz；依功率有單相或三相電壓版本 |  |  |  |  | 大樓揚水、工業系統、冷凍及空調、農業灌溉用水 | 型式=SB；尺寸級別=45；逐型號馬達、電流、尺寸及重量詳見「傑平SB-SBI-SBN」分頁。 | 傑平 立式揚水多段泵.pdf.pdf
傑平 | SB/SBI/SBN | 立式多段不銹鋼管道泵浦 | SB45-4 | 傑平¦SB/SBI/SBN¦SB45-4 | 立式揚水泵 | [5 empty] | 270 |  |  | 1167 | 60Hz；依功率有單相或三相電壓版本 |  |  |  |  | 大樓揚水、工業系統、冷凍及空調、農業灌溉用水 | 型式=SB；尺寸級別=45；逐型號馬達、電流、尺寸及重量詳見「傑平SB-SBI-SBN」分頁。 | 傑平 立式揚水多段泵.pdf.pdf
傑平 | SB/SBI/SBN | 立式多段不銹鋼管道泵浦 | SB45-5-2 | 傑平¦SB/SBI/SBN¦SB45-5-2 | 立式揚水泵 | [5 empty] | 270 |  |  | 1167 | 60Hz；依功率有單相或三相電壓版本 |  |  |  |  | 大樓揚水、工業系統、冷凍及空調、農業灌溉用水 | 型式=SB；尺寸級別=45；逐型號馬達、電流、尺寸及重量詳見「傑平SB-SBI-SBN」分頁。 | 傑平 立式揚水多段泵.pdf.pdf
傑平 | SB/SBI/SBN | 立式多段不銹鋼管道泵浦 | SB45-5-1 | 傑平¦SB/SBI/SBN¦SB45-5-1 | 立式揚水泵 | [5 empty] | 270 |  |  | 1167 | 60Hz；依功率有單相或三相電壓版本 |  |  |  |  | 大樓揚水、工業系統、冷凍及空調、農業灌溉用水 | 型式=SB；尺寸級別=45；逐型號馬達、電流、尺寸及重量詳見「傑平SB-SBI-SBN」分頁。 | 傑平 立式揚水多段泵.pdf.pdf
傑平 | SB/SBI/SBN | 立式多段不銹鋼管道泵浦 | SB45-5 | 傑平¦SB/SBI/SBN¦SB45-5 | 立式揚水泵 | [5 empty] | 270 |  |  | 1167 | 60Hz；依功率有單相或三相電壓版本 |  |  |  |  | 大樓揚水、工業系統、冷凍及空調、農業灌溉用水 | 型式=SB；尺寸級別=45；逐型號馬達、電流、尺寸及重量詳見「傑平SB-SBI-SBN」分頁。 | 傑平 立式揚水多段泵.pdf.pdf
傑平 | SB/SBI/SBN | 立式多段不銹鋼管道泵浦 | SB45-6-2 | 傑平¦SB/SBI/SBN¦SB45-6-2 | 立式揚水泵 | [5 empty] | 270 |  |  | 1167 | 60Hz；依功率有單相或三相電壓版本 |  |  |  |  | 大樓揚水、工業系統、冷凍及空調、農業灌溉用水 | 型式=SB；尺寸級別=45；逐型號馬達、電流、尺寸及重量詳見「傑平SB-SBI-SBN」分頁。 | 傑平 立式揚水多段泵.pdf.pdf
傑平 | SB/SBI/SBN | 立式多段不銹鋼管道泵浦 | SB45-6-1 | 傑平¦SB/SBI/SBN¦SB45-6-1 | 立式揚水泵 | [5 empty] | 270 |  |  | 1167 | 60Hz；依功率有單相或三相電壓版本 |  |  |  |  | 大樓揚水、工業系統、冷凍及空調、農業灌溉用水 | 型式=SB；尺寸級別=45；逐型號馬達、電流、尺寸及重量詳見「傑平SB-SBI-SBN」分頁。 | 傑平 立式揚水多段泵.pdf.pdf
傑平 | SB/SBI/SBN | 立式多段不銹鋼管道泵浦 | SB45-6 | 傑平¦SB/SBI/SBN¦SB45-6 | 立式揚水泵 | [5 empty] | 270 |  |  | 1167 | 60Hz；依功率有單相或三相電壓版本 |  |  |  |  | 大樓揚水、工業系統、冷凍及空調、農業灌溉用水 | 型式=SB；尺寸級別=45；逐型號馬達、電流、尺寸及重量詳見「傑平SB-SBI-SBN」分頁。 | 傑平 立式揚水多段泵.pdf.pdf
傑平 | SB/SBI/SBN | 立式多段不銹鋼管道泵浦 | SB45-7-2 | 傑平¦SB/SBI/SBN¦SB45-7-2 | 立式揚水泵 | [5 empty] | 270 |  |  | 1167 | 60Hz；依功率有單相或三相電壓版本 |  |  |  |  | 大樓揚水、工業系統、冷凍及空調、農業灌溉用水 | 型式=SB；尺寸級別=45；逐型號馬達、電流、尺寸及重量詳見「傑平SB-SBI-SBN」分頁。 | 傑平 立式揚水多段泵.pdf.pdf
傑平 | SB/SBI/SBN | 立式多段不銹鋼管道泵浦 | SB45-7-1 | 傑平¦SB/SBI/SBN¦SB45-7-1 | 立式揚水泵 | [5 empty] | 270 |  |  | 1167 | 60Hz；依功率有單相或三相電壓版本 |  |  |  |  | 大樓揚水、工業系統、冷凍及空調、農業灌溉用水 | 型式=SB；尺寸級別=45；逐型號馬達、電流、尺寸及重量詳見「傑平SB-SBI-SBN」分頁。 | 傑平 立式揚水多段泵.pdf.pdf
傑平 | SB/SBI/SBN | 立式多段不銹鋼管道泵浦 | SB45-7 | 傑平¦SB/SBI/SBN¦SB45-7 | 立式揚水泵 | [5 empty] | 270 |  |  | 1167 | 60Hz；依功率有單相或三相電壓版本 |  |  |  |  | 大樓揚水、工業系統、冷凍及空調、農業灌溉用水 | 型式=SB；尺寸級別=45；逐型號馬達、電流、尺寸及重量詳見「傑平SB-SBI-SBN」分頁。 | 傑平 立式揚水多段泵.pdf.pdf
傑平 | SB/SBI/SBN | 立式多段不銹鋼管道泵浦 | SBI45-1-1 | 傑平¦SB/SBI/SBN¦SBI45-1-1 | 立式揚水泵 | [5 empty] | 270 |  |  | 1167 | 60Hz；依功率有單相或三相電壓版本 |  |  |  |  | 大樓揚水、工業系統、冷凍及空調、農業灌溉用水 | 型式=SBI；尺寸級別=45；逐型號馬達、電流、尺寸及重量詳見「傑平SB-SBI-SBN」分頁。 | 傑平 立式揚水多段泵.pdf.pdf
傑平 | SB/SBI/SBN | 立式多段不銹鋼管道泵浦 | SBN45-1-1 | 傑平¦SB/SBI/SBN¦SBN45-1-1 | 立式揚水泵 | [5 empty] | 270 |  |  | 1167 | 60Hz；依功率有單相或三相電壓版本 |  |  |  |  | 大樓揚水、工業系統、冷凍及空調、農業灌溉用水 | 型式=SBN；尺寸級別=45；逐型號馬達、電流、尺寸及重量詳見「傑平SB-SBI-SBN」分頁。 | 傑平 立式揚水多段泵.pdf.pdf
傑平 | SB/SBI/SBN | 立式多段不銹鋼管道泵浦 | SBI45-1 | 傑平¦SB/SBI/SBN¦SBI45-1 | 立式揚水泵 | [5 empty] | 270 |  |  | 1167 | 60Hz；依功率有單相或三相電壓版本 |  |  |  |  | 大樓揚水、工業系統、冷凍及空調、農業灌溉用水 | 型式=SBI；尺寸級別=45；逐型號馬達、電流、尺寸及重量詳見「傑平SB-SBI-SBN」分頁。 | 傑平 立式揚水多段泵.pdf.pdf
傑平 | SB/SBI/SBN | 立式多段不銹鋼管道泵浦 | SBN45-1 | 傑平¦SB/SBI/SBN¦SBN45-1 | 立式揚水泵 | [5 empty] | 270 |  |  | 1167 | 60Hz；依功率有單相或三相電壓版本 |  |  |  |  | 大樓揚水、工業系統、冷凍及空調、農業灌溉用水 | 型式=SBN；尺寸級別=45；逐型號馬達、電流、尺寸及重量詳見「傑平SB-SBI-SBN」分頁。 | 傑平 立式揚水多段泵.pdf.pdf
傑平 | SB/SBI/SBN | 立式多段不銹鋼管道泵浦 | SBI45-2-2 | 傑平¦SB/SBI/SBN¦SBI45-2-2 | 立式揚水泵 | [5 empty] | 270 |  |  | 1167 | 60Hz；依功率有單相或三相電壓版本 |  |  |  |  | 大樓揚水、工業系統、冷凍及空調、農業灌溉用水 | 型式=SBI；尺寸級別=45；逐型號馬達、電流、尺寸及重量詳見「傑平SB-SBI-SBN」分頁。 | 傑平 立式揚水多段泵.pdf.pdf
傑平 | SB/SBI/SBN | 立式多段不銹鋼管道泵浦 | SBN45-2-2 | 傑平¦SB/SBI/SBN¦SBN45-2-2 | 立式揚水泵 | [5 empty] | 270 |  |  | 1167 | 60Hz；依功率有單相或三相電壓版本 |  |  |  |  | 大樓揚水、工業系統、冷凍及空調、農業灌溉用水 | 型式=SBN；尺寸級別=45；逐型號馬達、電流、尺寸及重量詳見「傑平SB-SBI-SBN」分頁。 | 傑平 立式揚水多段泵.pdf.pdf
傑平 | SB/SBI/SBN | 立式多段不銹鋼管道泵浦 | SBI45-2-1 | 傑平¦SB/SBI/SBN¦SBI45-2-1 | 立式揚水泵 | [5 empty] | 270 |  |  | 1167 | 60Hz；依功率有單相或三相電壓版本 |  |  |  |  | 大樓揚水、工業系統、冷凍及空調、農業灌溉用水 | 型式=SBI；尺寸級別=45；逐型號馬達、電流、尺寸及重量詳見「傑平SB-SBI-SBN」分頁。 | 傑平 立式揚水多段泵.pdf.pdf
傑平 | SB/SBI/SBN | 立式多段不銹鋼管道泵浦 | SBN45-2-1 | 傑平¦SB/SBI/SBN¦SBN45-2-1 | 立式揚水泵 | [5 empty] | 270 |  |  | 1167 | 60Hz；依功率有單相或三相電壓版本 |  |  |  |  | 大樓揚水、工業系統、冷凍及空調、農業灌溉用水 | 型式=SBN；尺寸級別=45；逐型號馬達、電流、尺寸及重量詳見「傑平SB-SBI-SBN」分頁。 | 傑平 立式揚水多段泵.pdf.pdf
傑平 | SB/SBI/SBN | 立式多段不銹鋼管道泵浦 | SBI45-2 | 傑平¦SB/SBI/SBN¦SBI45-2 | 立式揚水泵 | [5 empty] | 270 |  |  | 1167 | 60Hz；依功率有單相或三相電壓版本 |  |  |  |  | 大樓揚水、工業系統、冷凍及空調、農業灌溉用水 | 型式=SBI；尺寸級別=45；逐型號馬達、電流、尺寸及重量詳見「傑平SB-SBI-SBN」分頁。 | 傑平 立式揚水多段泵.pdf.pdf
傑平 | SB/SBI/SBN | 立式多段不銹鋼管道泵浦 | SBN45-2 | 傑平¦SB/SBI/SBN¦SBN45-2 | 立式揚水泵 | [5 empty] | 270 |  |  | 1167 | 60Hz；依功率有單相或三相電壓版本 |  |  |  |  | 大樓揚水、工業系統、冷凍及空調、農業灌溉用水 | 型式=SBN；尺寸級別=45；逐型號馬達、電流、尺寸及重量詳見「傑平SB-SBI-SBN」分頁。 | 傑平 立式揚水多段泵.pdf.pdf
傑平 | SB/SBI/SBN | 立式多段不銹鋼管道泵浦 | SBI45-3-2 | 傑平¦SB/SBI/SBN¦SBI45-3-2 | 立式揚水泵 | [5 empty] | 270 |  |  | 1167 | 60Hz；依功率有單相或三相電壓版本 |  |  |  |  | 大樓揚水、工業系統、冷凍及空調、農業灌溉用水 | 型式=SBI；尺寸級別=45；逐型號馬達、電流、尺寸及重量詳見「傑平SB-SBI-SBN」分頁。 | 傑平 立式揚水多段泵.pdf.pdf
傑平 | SB/SBI/SBN | 立式多段不銹鋼管道泵浦 | SBN45-3-2 | 傑平¦SB/SBI/SBN¦SBN45-3-2 | 立式揚水泵 | [5 empty] | 270 |  |  | 1167 | 60Hz；依功率有單相或三相電壓版本 |  |  |  |  | 大樓揚水、工業系統、冷凍及空調、農業灌溉用水 | 型式=SBN；尺寸級別=45；逐型號馬達、電流、尺寸及重量詳見「傑平SB-SBI-SBN」分頁。 | 傑平 立式揚水多段泵.pdf.pdf
傑平 | SB/SBI/SBN | 立式多段不銹鋼管道泵浦 | SBI45-3-1 | 傑平¦SB/SBI/SBN¦SBI45-3-1 | 立式揚水泵 | [5 empty] | 270 |  |  | 1167 | 60Hz；依功率有單相或三相電壓版本 |  |  |  |  | 大樓揚水、工業系統、冷凍及空調、農業灌溉用水 | 型式=SBI；尺寸級別=45；逐型號馬達、電流、尺寸及重量詳見「傑平SB-SBI-SBN」分頁。 | 傑平 立式揚水多段泵.pdf.pdf
傑平 | SB/SBI/SBN | 立式多段不銹鋼管道泵浦 | SBN45-3-1 | 傑平¦SB/SBI/SBN¦SBN45-3-1 | 立式揚水泵 | [5 empty] | 270 |  |  | 1167 | 60Hz；依功率有單相或三相電壓版本 |  |  |  |  | 大樓揚水、工業系統、冷凍及空調、農業灌溉用水 | 型式=SBN；尺寸級別=45；逐型號馬達、電流、尺寸及重量詳見「傑平SB-SBI-SBN」分頁。 | 傑平 立式揚水多段泵.pdf.pdf
傑平 | SB/SBI/SBN | 立式多段不銹鋼管道泵浦 | SBI45-3 | 傑平¦SB/SBI/SBN¦SBI45-3 | 立式揚水泵 | [5 empty] | 270 |  |  | 1167 | 60Hz；依功率有單相或三相電壓版本 |  |  |  |  | 大樓揚水、工業系統、冷凍及空調、農業灌溉用水 | 型式=SBI；尺寸級別=45；逐型號馬達、電流、尺寸及重量詳見「傑平SB-SBI-SBN」分頁。 | 傑平 立式揚水多段泵.pdf.pdf
傑平 | SB/SBI/SBN | 立式多段不銹鋼管道泵浦 | SBN45-3 | 傑平¦SB/SBI/SBN¦SBN45-3 | 立式揚水泵 | [5 empty] | 270 |  |  | 1167 | 60Hz；依功率有單相或三相電壓版本 |  |  |  |  | 大樓揚水、工業系統、冷凍及空調、農業灌溉用水 | 型式=SBN；尺寸級別=45；逐型號馬達、電流、尺寸及重量詳見「傑平SB-SBI-SBN」分頁。 | 傑平 立式揚水多段泵.pdf.pdf
傑平 | SB/SBI/SBN | 立式多段不銹鋼管道泵浦 | SBI45-4-2 | 傑平¦SB/SBI/SBN¦SBI45-4-2 | 立式揚水泵 | [5 empty] | 270 |  |  | 1167 | 60Hz；依功率有單相或三相電壓版本 |  |  |  |  | 大樓揚水、工業系統、冷凍及空調、農業灌溉用水 | 型式=SBI；尺寸級別=45；逐型號馬達、電流、尺寸及重量詳見「傑平SB-SBI-SBN」分頁。 | 傑平 立式揚水多段泵.pdf.pdf
傑平 | SB/SBI/SBN | 立式多段不銹鋼管道泵浦 | SBN45-4-2 | 傑平¦SB/SBI/SBN¦SBN45-4-2 | 立式揚水泵 | [5 empty] | 270 |  |  | 1167 | 60Hz；依功率有單相或三相電壓版本 |  |  |  |  | 大樓揚水、工業系統、冷凍及空調、農業灌溉用水 | 型式=SBN；尺寸級別=45；逐型號馬達、電流、尺寸及重量詳見「傑平SB-SBI-SBN」分頁。 | 傑平 立式揚水多段泵.pdf.pdf
傑平 | SB/SBI/SBN | 立式多段不銹鋼管道泵浦 | SBI45-4-1 | 傑平¦SB/SBI/SBN¦SBI45-4-1 | 立式揚水泵 | [5 empty] | 270 |  |  | 1167 | 60Hz；依功率有單相或三相電壓版本 |  |  |  |  | 大樓揚水、工業系統、冷凍及空調、農業灌溉用水 | 型式=SBI；尺寸級別=45；逐型號馬達、電流、尺寸及重量詳見「傑平SB-SBI-SBN」分頁。 | 傑平 立式揚水多段泵.pdf.pdf
傑平 | SB/SBI/SBN | 立式多段不銹鋼管道泵浦 | SBN45-4-1 | 傑平¦SB/SBI/SBN¦SBN45-4-1 | 立式揚水泵 | [5 empty] | 270 |  |  | 1167 | 60Hz；依功率有單相或三相電壓版本 |  |  |  |  | 大樓揚水、工業系統、冷凍及空調、農業灌溉用水 | 型式=SBN；尺寸級別=45；逐型號馬達、電流、尺寸及重量詳見「傑平SB-SBI-SBN」分頁。 | 傑平 立式揚水多段泵.pdf.pdf
傑平 | SB/SBI/SBN | 立式多段不銹鋼管道泵浦 | SBI45-4 | 傑平¦SB/SBI/SBN¦SBI45-4 | 立式揚水泵 | [5 empty] | 270 |  |  | 1167 | 60Hz；依功率有單相或三相電壓版本 |  |  |  |  | 大樓揚水、工業系統、冷凍及空調、農業灌溉用水 | 型式=SBI；尺寸級別=45；逐型號馬達、電流、尺寸及重量詳見「傑平SB-SBI-SBN」分頁。 | 傑平 立式揚水多段泵.pdf.pdf
傑平 | SB/SBI/SBN | 立式多段不銹鋼管道泵浦 | SBN45-4 | 傑平¦SB/SBI/SBN¦SBN45-4 | 立式揚水泵 | [5 empty] | 270 |  |  | 1167 | 60Hz；依功率有單相或三相電壓版本 |  |  |  |  | 大樓揚水、工業系統、冷凍及空調、農業灌溉用水 | 型式=SBN；尺寸級別=45；逐型號馬達、電流、尺寸及重量詳見「傑平SB-SBI-SBN」分頁。 | 傑平 立式揚水多段泵.pdf.pdf
傑平 | SB/SBI/SBN | 立式多段不銹鋼管道泵浦 | SBI45-5-2 | 傑平¦SB/SBI/SBN¦SBI45-5-2 | 立式揚水泵 | [5 empty] | 270 |  |  | 1167 | 60Hz；依功率有單相或三相電壓版本 |  |  |  |  | 大樓揚水、工業系統、冷凍及空調、農業灌溉用水 | 型式=SBI；尺寸級別=45；逐型號馬達、電流、尺寸及重量詳見「傑平SB-SBI-SBN」分頁。 | 傑平 立式揚水多段泵.pdf.pdf
傑平 | SB/SBI/SBN | 立式多段不銹鋼管道泵浦 | SBN45-5-2 | 傑平¦SB/SBI/SBN¦SBN45-5-2 | 立式揚水泵 | [5 empty] | 270 |  |  | 1167 | 60Hz；依功率有單相或三相電壓版本 |  |  |  |  | 大樓揚水、工業系統、冷凍及空調、農業灌溉用水 | 型式=SBN；尺寸級別=45；逐型號馬達、電流、尺寸及重量詳見「傑平SB-SBI-SBN」分頁。 | 傑平 立式揚水多段泵.pdf.pdf
傑平 | SB/SBI/SBN | 立式多段不銹鋼管道泵浦 | SBI45-5-1 | 傑平¦SB/SBI/SBN¦SBI45-5-1 | 立式揚水泵 | [5 empty] | 270 |  |  | 1167 | 60Hz；依功率有單相或三相電壓版本 |  |  |  |  | 大樓揚水、工業系統、冷凍及空調、農業灌溉用水 | 型式=SBI；尺寸級別=45；逐型號馬達、電流、尺寸及重量詳見「傑平SB-SBI-SBN」分頁。 | 傑平 立式揚水多段泵.pdf.pdf
傑平 | SB/SBI/SBN | 立式多段不銹鋼管道泵浦 | SBN45-5-1 | 傑平¦SB/SBI/SBN¦SBN45-5-1 | 立式揚水泵 | [5 empty] | 270 |  |  | 1167 | 60Hz；依功率有單相或三相電壓版本 |  |  |  |  | 大樓揚水、工業系統、冷凍及空調、農業灌溉用水 | 型式=SBN；尺寸級別=45；逐型號馬達、電流、尺寸及重量詳見「傑平SB-SBI-SBN」分頁。 | 傑平 立式揚水多段泵.pdf.pdf
傑平 | SB/SBI/SBN | 立式多段不銹鋼管道泵浦 | SBI45-5 | 傑平¦SB/SBI/SBN¦SBI45-5 | 立式揚水泵 | [5 empty] | 270 |  |  | 1167 | 60Hz；依功率有單相或三相電壓版本 |  |  |  |  | 大樓揚水、工業系統、冷凍及空調、農業灌溉用水 | 型式=SBI；尺寸級別=45；逐型號馬達、電流、尺寸及重量詳見「傑平SB-SBI-SBN」分頁。 | 傑平 立式揚水多段泵.pdf.pdf
傑平 | SB/SBI/SBN | 立式多段不銹鋼管道泵浦 | SBN45-5 | 傑平¦SB/SBI/SBN¦SBN45-5 | 立式揚水泵 | [5 empty] | 270 |  |  | 1167 | 60Hz；依功率有單相或三相電壓版本 |  |  |  |  | 大樓揚水、工業系統、冷凍及空調、農業灌溉用水 | 型式=SBN；尺寸級別=45；逐型號馬達、電流、尺寸及重量詳見「傑平SB-SBI-SBN」分頁。 | 傑平 立式揚水多段泵.pdf.pdf
傑平 | SB/SBI/SBN | 立式多段不銹鋼管道泵浦 | SBI45-6-2 | 傑平¦SB/SBI/SBN¦SBI45-6-2 | 立式揚水泵 | [5 empty] | 270 |  |  | 1167 | 60Hz；依功率有單相或三相電壓版本 |  |  |  |  | 大樓揚水、工業系統、冷凍及空調、農業灌溉用水 | 型式=SBI；尺寸級別=45；逐型號馬達、電流、尺寸及重量詳見「傑平SB-SBI-SBN」分頁。 | 傑平 立式揚水多段泵.pdf.pdf
傑平 | SB/SBI/SBN | 立式多段不銹鋼管道泵浦 | SBN45-6-2 | 傑平¦SB/SBI/SBN¦SBN45-6-2 | 立式揚水泵 | [5 empty] | 270 |  |  | 1167 | 60Hz；依功率有單相或三相電壓版本 |  |  |  |  | 大樓揚水、工業系統、冷凍及空調、農業灌溉用水 | 型式=SBN；尺寸級別=45；逐型號馬達、電流、尺寸及重量詳見「傑平SB-SBI-SBN」分頁。 | 傑平 立式揚水多段泵.pdf.pdf
傑平 | SB/SBI/SBN | 立式多段不銹鋼管道泵浦 | SBI45-6-1 | 傑平¦SB/SBI/SBN¦SBI45-6-1 | 立式揚水泵 | [5 empty] | 270 |  |  | 1167 | 60Hz；依功率有單相或三相電壓版本 |  |  |  |  | 大樓揚水、工業系統、冷凍及空調、農業灌溉用水 | 型式=SBI；尺寸級別=45；逐型號馬達、電流、尺寸及重量詳見「傑平SB-SBI-SBN」分頁。 | 傑平 立式揚水多段泵.pdf.pdf
傑平 | SB/SBI/SBN | 立式多段不銹鋼管道泵浦 | SBN45-6-1 | 傑平¦SB/SBI/SBN¦SBN45-6-1 | 立式揚水泵 | [5 empty] | 270 |  |  | 1167 | 60Hz；依功率有單相或三相電壓版本 |  |  |  |  | 大樓揚水、工業系統、冷凍及空調、農業灌溉用水 | 型式=SBN；尺寸級別=45；逐型號馬達、電流、尺寸及重量詳見「傑平SB-SBI-SBN」分頁。 | 傑平 立式揚水多段泵.pdf.pdf
傑平 | SB/SBI/SBN | 立式多段不銹鋼管道泵浦 | SBI45-6 | 傑平¦SB/SBI/SBN¦SBI45-6 | 立式揚水泵 | [5 empty] | 270 |  |  | 1167 | 60Hz；依功率有單相或三相電壓版本 |  |  |  |  | 大樓揚水、工業系統、冷凍及空調、農業灌溉用水 | 型式=SBI；尺寸級別=45；逐型號馬達、電流、尺寸及重量詳見「傑平SB-SBI-SBN」分頁。 | 傑平 立式揚水多段泵.pdf.pdf
傑平 | SB/SBI/SBN | 立式多段不銹鋼管道泵浦 | SBN45-6 | 傑平¦SB/SBI/SBN¦SBN45-6 | 立式揚水泵 | [5 empty] | 270 |  |  | 1167 | 60Hz；依功率有單相或三相電壓版本 |  |  |  |  | 大樓揚水、工業系統、冷凍及空調、農業灌溉用水 | 型式=SBN；尺寸級別=45；逐型號馬達、電流、尺寸及重量詳見「傑平SB-SBI-SBN」分頁。 | 傑平 立式揚水多段泵.pdf.pdf
傑平 | SB/SBI/SBN | 立式多段不銹鋼管道泵浦 | SBI45-7-2 | 傑平¦SB/SBI/SBN¦SBI45-7-2 | 立式揚水泵 | [5 empty] | 270 |  |  | 1167 | 60Hz；依功率有單相或三相電壓版本 |  |  |  |  | 大樓揚水、工業系統、冷凍及空調、農業灌溉用水 | 型式=SBI；尺寸級別=45；逐型號馬達、電流、尺寸及重量詳見「傑平SB-SBI-SBN」分頁。 | 傑平 立式揚水多段泵.pdf.pdf
傑平 | SB/SBI/SBN | 立式多段不銹鋼管道泵浦 | SBN45-7-2 | 傑平¦SB/SBI/SBN¦SBN45-7-2 | 立式揚水泵 | [5 empty] | 270 |  |  | 1167 | 60Hz；依功率有單相或三相電壓版本 |  |  |  |  | 大樓揚水、工業系統、冷凍及空調、農業灌溉用水 | 型式=SBN；尺寸級別=45；逐型號馬達、電流、尺寸及重量詳見「傑平SB-SBI-SBN」分頁。 | 傑平 立式揚水多段泵.pdf.pdf
傑平 | SB/SBI/SBN | 立式多段不銹鋼管道泵浦 | SBI45-7-1 | 傑平¦SB/SBI/SBN¦SBI45-7-1 | 立式揚水泵 | [5 empty] | 270 |  |  | 1167 | 60Hz；依功率有單相或三相電壓版本 |  |  |  |  | 大樓揚水、工業系統、冷凍及空調、農業灌溉用水 | 型式=SBI；尺寸級別=45；逐型號馬達、電流、尺寸及重量詳見「傑平SB-SBI-SBN」分頁。 | 傑平 立式揚水多段泵.pdf.pdf
傑平 | SB/SBI/SBN | 立式多段不銹鋼管道泵浦 | SBN45-7-1 | 傑平¦SB/SBI/SBN¦SBN45-7-1 | 立式揚水泵 | [5 empty] | 270 |  |  | 1167 | 60Hz；依功率有單相或三相電壓版本 |  |  |  |  | 大樓揚水、工業系統、冷凍及空調、農業灌溉用水 | 型式=SBN；尺寸級別=45；逐型號馬達、電流、尺寸及重量詳見「傑平SB-SBI-SBN」分頁。 | 傑平 立式揚水多段泵.pdf.pdf
傑平 | SB/SBI/SBN | 立式多段不銹鋼管道泵浦 | SBI45-7 | 傑平¦SB/SBI/SBN¦SBI45-7 | 立式揚水泵 | [5 empty] | 270 |  |  | 1167 | 60Hz；依功率有單相或三相電壓版本 |  |  |  |  | 大樓揚水、工業系統、冷凍及空調、農業灌溉用水 | 型式=SBI；尺寸級別=45；逐型號馬達、電流、尺寸及重量詳見「傑平SB-SBI-SBN」分頁。 | 傑平 立式揚水多段泵.pdf.pdf
傑平 | SB/SBI/SBN | 立式多段不銹鋼管道泵浦 | SBN45-7 | 傑平¦SB/SBI/SBN¦SBN45-7 | 立式揚水泵 | [5 empty] | 270 |  |  | 1167 | 60Hz；依功率有單相或三相電壓版本 |  |  |  |  | 大樓揚水、工業系統、冷凍及空調、農業灌溉用水 | 型式=SBN；尺寸級別=45；逐型號馬達、電流、尺寸及重量詳見「傑平SB-SBI-SBN」分頁。 | 傑平 立式揚水多段泵.pdf.pdf
傑平 | SB/SBI/SBN | 立式多段不銹鋼管道泵浦 | SB64-1-1 | 傑平¦SB/SBI/SBN¦SB64-1-1 | 立式揚水泵 | [5 empty] | 190 |  |  | 1750 | 60Hz；依功率有單相或三相電壓版本 |  |  |  |  | 大樓揚水、工業系統、冷凍及空調、農業灌溉用水 | 型式=SB；尺寸級別=64；逐型號馬達、電流、尺寸及重量詳見「傑平SB-SBI-SBN」分頁。 | 傑平 立式揚水多段泵.pdf.pdf
傑平 | SB/SBI/SBN | 立式多段不銹鋼管道泵浦 | SB64-1 | 傑平¦SB/SBI/SBN¦SB64-1 | 立式揚水泵 | [5 empty] | 190 |  |  | 1750 | 60Hz；依功率有單相或三相電壓版本 |  |  |  |  | 大樓揚水、工業系統、冷凍及空調、農業灌溉用水 | 型式=SB；尺寸級別=64；逐型號馬達、電流、尺寸及重量詳見「傑平SB-SBI-SBN」分頁。 | 傑平 立式揚水多段泵.pdf.pdf
傑平 | SB/SBI/SBN | 立式多段不銹鋼管道泵浦 | SB64-2-2 | 傑平¦SB/SBI/SBN¦SB64-2-2 | 立式揚水泵 | [5 empty] | 190 |  |  | 1750 | 60Hz；依功率有單相或三相電壓版本 |  |  |  |  | 大樓揚水、工業系統、冷凍及空調、農業灌溉用水 | 型式=SB；尺寸級別=64；逐型號馬達、電流、尺寸及重量詳見「傑平SB-SBI-SBN」分頁。 | 傑平 立式揚水多段泵.pdf.pdf
傑平 | SB/SBI/SBN | 立式多段不銹鋼管道泵浦 | SB64-2-1 | 傑平¦SB/SBI/SBN¦SB64-2-1 | 立式揚水泵 | [5 empty] | 190 |  |  | 1750 | 60Hz；依功率有單相或三相電壓版本 |  |  |  |  | 大樓揚水、工業系統、冷凍及空調、農業灌溉用水 | 型式=SB；尺寸級別=64；逐型號馬達、電流、尺寸及重量詳見「傑平SB-SBI-SBN」分頁。 | 傑平 立式揚水多段泵.pdf.pdf
傑平 | SB/SBI/SBN | 立式多段不銹鋼管道泵浦 | SB64-2 | 傑平¦SB/SBI/SBN¦SB64-2 | 立式揚水泵 | [5 empty] | 190 |  |  | 1750 | 60Hz；依功率有單相或三相電壓版本 |  |  |  |  | 大樓揚水、工業系統、冷凍及空調、農業灌溉用水 | 型式=SB；尺寸級別=64；逐型號馬達、電流、尺寸及重量詳見「傑平SB-SBI-SBN」分頁。 | 傑平 立式揚水多段泵.pdf.pdf
傑平 | SB/SBI/SBN | 立式多段不銹鋼管道泵浦 | SB64-3 | 傑平¦SB/SBI/SBN¦SB64-3 | 立式揚水泵 | [5 empty] | 190 |  |  | 1750 | 60Hz；依功率有單相或三相電壓版本 |  |  |  |  | 大樓揚水、工業系統、冷凍及空調、農業灌溉用水 | 型式=SB；尺寸級別=64；逐型號馬達、電流、尺寸及重量詳見「傑平SB-SBI-SBN」分頁。 | 傑平 立式揚水多段泵.pdf.pdf
傑平 | SB/SBI/SBN | 立式多段不銹鋼管道泵浦 | SB64-4-1 | 傑平¦SB/SBI/SBN¦SB64-4-1 | 立式揚水泵 | [5 empty] | 190 |  |  | 1750 | 60Hz；依功率有單相或三相電壓版本 |  |  |  |  | 大樓揚水、工業系統、冷凍及空調、農業灌溉用水 | 型式=SB；尺寸級別=64；逐型號馬達、電流、尺寸及重量詳見「傑平SB-SBI-SBN」分頁。 | 傑平 立式揚水多段泵.pdf.pdf
傑平 | SB/SBI/SBN | 立式多段不銹鋼管道泵浦 | SB64-4 | 傑平¦SB/SBI/SBN¦SB64-4 | 立式揚水泵 | [5 empty] | 190 |  |  | 1750 | 60Hz；依功率有單相或三相電壓版本 |  |  |  |  | 大樓揚水、工業系統、冷凍及空調、農業灌溉用水 | 型式=SB；尺寸級別=64；逐型號馬達、電流、尺寸及重量詳見「傑平SB-SBI-SBN」分頁。 | 傑平 立式揚水多段泵.pdf.pdf
傑平 | SB/SBI/SBN | 立式多段不銹鋼管道泵浦 | SB64-5-2 | 傑平¦SB/SBI/SBN¦SB64-5-2 | 立式揚水泵 | [5 empty] | 190 |  |  | 1750 | 60Hz；依功率有單相或三相電壓版本 |  |  |  |  | 大樓揚水、工業系統、冷凍及空調、農業灌溉用水 | 型式=SB；尺寸級別=64；逐型號馬達、電流、尺寸及重量詳見「傑平SB-SBI-SBN」分頁。 | 傑平 立式揚水多段泵.pdf.pdf
傑平 | SB/SBI/SBN | 立式多段不銹鋼管道泵浦 | SBI64-1-1 | 傑平¦SB/SBI/SBN¦SBI64-1-1 | 立式揚水泵 | [5 empty] | 190 |  |  | 1750 | 60Hz；依功率有單相或三相電壓版本 |  |  |  |  | 大樓揚水、工業系統、冷凍及空調、農業灌溉用水 | 型式=SBI；尺寸級別=64；逐型號馬達、電流、尺寸及重量詳見「傑平SB-SBI-SBN」分頁。 | 傑平 立式揚水多段泵.pdf.pdf
傑平 | SB/SBI/SBN | 立式多段不銹鋼管道泵浦 | SBN64-1-1 | 傑平¦SB/SBI/SBN¦SBN64-1-1 | 立式揚水泵 | [5 empty] | 190 |  |  | 1750 | 60Hz；依功率有單相或三相電壓版本 |  |  |  |  | 大樓揚水、工業系統、冷凍及空調、農業灌溉用水 | 型式=SBN；尺寸級別=64；逐型號馬達、電流、尺寸及重量詳見「傑平SB-SBI-SBN」分頁。 | 傑平 立式揚水多段泵.pdf.pdf
傑平 | SB/SBI/SBN | 立式多段不銹鋼管道泵浦 | SBI64-1 | 傑平¦SB/SBI/SBN¦SBI64-1 | 立式揚水泵 | [5 empty] | 190 |  |  | 1750 | 60Hz；依功率有單相或三相電壓版本 |  |  |  |  | 大樓揚水、工業系統、冷凍及空調、農業灌溉用水 | 型式=SBI；尺寸級別=64；逐型號馬達、電流、尺寸及重量詳見「傑平SB-SBI-SBN」分頁。 | 傑平 立式揚水多段泵.pdf.pdf
傑平 | SB/SBI/SBN | 立式多段不銹鋼管道泵浦 | SBN64-1 | 傑平¦SB/SBI/SBN¦SBN64-1 | 立式揚水泵 | [5 empty] | 190 |  |  | 1750 | 60Hz；依功率有單相或三相電壓版本 |  |  |  |  | 大樓揚水、工業系統、冷凍及空調、農業灌溉用水 | 型式=SBN；尺寸級別=64；逐型號馬達、電流、尺寸及重量詳見「傑平SB-SBI-SBN」分頁。 | 傑平 立式揚水多段泵.pdf.pdf
傑平 | SB/SBI/SBN | 立式多段不銹鋼管道泵浦 | SBI64-2-2 | 傑平¦SB/SBI/SBN¦SBI64-2-2 | 立式揚水泵 | [5 empty] | 190 |  |  | 1750 | 60Hz；依功率有單相或三相電壓版本 |  |  |  |  | 大樓揚水、工業系統、冷凍及空調、農業灌溉用水 | 型式=SBI；尺寸級別=64；逐型號馬達、電流、尺寸及重量詳見「傑平SB-SBI-SBN」分頁。 | 傑平 立式揚水多段泵.pdf.pdf
傑平 | SB/SBI/SBN | 立式多段不銹鋼管道泵浦 | SBN64-2-2 | 傑平¦SB/SBI/SBN¦SBN64-2-2 | 立式揚水泵 | [5 empty] | 190 |  |  | 1750 | 60Hz；依功率有單相或三相電壓版本 |  |  |  |  | 大樓揚水、工業系統、冷凍及空調、農業灌溉用水 | 型式=SBN；尺寸級別=64；逐型號馬達、電流、尺寸及重量詳見「傑平SB-SBI-SBN」分頁。 | 傑平 立式揚水多段泵.pdf.pdf
傑平 | SB/SBI/SBN | 立式多段不銹鋼管道泵浦 | SBI64-2-1 | 傑平¦SB/SBI/SBN¦SBI64-2-1 | 立式揚水泵 | [5 empty] | 190 |  |  | 1750 | 60Hz；依功率有單相或三相電壓版本 |  |  |  |  | 大樓揚水、工業系統、冷凍及空調、農業灌溉用水 | 型式=SBI；尺寸級別=64；逐型號馬達、電流、尺寸及重量詳見「傑平SB-SBI-SBN」分頁。 | 傑平 立式揚水多段泵.pdf.pdf
傑平 | SB/SBI/SBN | 立式多段不銹鋼管道泵浦 | SBN64-2-1 | 傑平¦SB/SBI/SBN¦SBN64-2-1 | 立式揚水泵 | [5 empty] | 190 |  |  | 1750 | 60Hz；依功率有單相或三相電壓版本 |  |  |  |  | 大樓揚水、工業系統、冷凍及空調、農業灌溉用水 | 型式=SBN；尺寸級別=64；逐型號馬達、電流、尺寸及重量詳見「傑平SB-SBI-SBN」分頁。 | 傑平 立式揚水多段泵.pdf.pdf
傑平 | SB/SBI/SBN | 立式多段不銹鋼管道泵浦 | SBI64-2 | 傑平¦SB/SBI/SBN¦SBI64-2 | 立式揚水泵 | [5 empty] | 190 |  |  | 1750 | 60Hz；依功率有單相或三相電壓版本 |  |  |  |  | 大樓揚水、工業系統、冷凍及空調、農業灌溉用水 | 型式=SBI；尺寸級別=64；逐型號馬達、電流、尺寸及重量詳見「傑平SB-SBI-SBN」分頁。 | 傑平 立式揚水多段泵.pdf.pdf
傑平 | SB/SBI/SBN | 立式多段不銹鋼管道泵浦 | SBN64-2 | 傑平¦SB/SBI/SBN¦SBN64-2 | 立式揚水泵 | [5 empty] | 190 |  |  | 1750 | 60Hz；依功率有單相或三相電壓版本 |  |  |  |  | 大樓揚水、工業系統、冷凍及空調、農業灌溉用水 | 型式=SBN；尺寸級別=64；逐型號馬達、電流、尺寸及重量詳見「傑平SB-SBI-SBN」分頁。 | 傑平 立式揚水多段泵.pdf.pdf
傑平 | SB/SBI/SBN | 立式多段不銹鋼管道泵浦 | SBI64-3-2 | 傑平¦SB/SBI/SBN¦SBI64-3-2 | 立式揚水泵 | [5 empty] | 190 |  |  | 1750 | 60Hz；依功率有單相或三相電壓版本 |  |  |  |  | 大樓揚水、工業系統、冷凍及空調、農業灌溉用水 | 型式=SBI；尺寸級別=64；逐型號馬達、電流、尺寸及重量詳見「傑平SB-SBI-SBN」分頁。 | 傑平 立式揚水多段泵.pdf.pdf
傑平 | SB/SBI/SBN | 立式多段不銹鋼管道泵浦 | SBN64-3-2 | 傑平¦SB/SBI/SBN¦SBN64-3-2 | 立式揚水泵 | [5 empty] | 190 |  |  | 1750 | 60Hz；依功率有單相或三相電壓版本 |  |  |  |  | 大樓揚水、工業系統、冷凍及空調、農業灌溉用水 | 型式=SBN；尺寸級別=64；逐型號馬達、電流、尺寸及重量詳見「傑平SB-SBI-SBN」分頁。 | 傑平 立式揚水多段泵.pdf.pdf
傑平 | SB/SBI/SBN | 立式多段不銹鋼管道泵浦 | SBI64-3-1 | 傑平¦SB/SBI/SBN¦SBI64-3-1 | 立式揚水泵 | [5 empty] | 190 |  |  | 1750 | 60Hz；依功率有單相或三相電壓版本 |  |  |  |  | 大樓揚水、工業系統、冷凍及空調、農業灌溉用水 | 型式=SBI；尺寸級別=64；逐型號馬達、電流、尺寸及重量詳見「傑平SB-SBI-SBN」分頁。 | 傑平 立式揚水多段泵.pdf.pdf
傑平 | SB/SBI/SBN | 立式多段不銹鋼管道泵浦 | SBN64-3-1 | 傑平¦SB/SBI/SBN¦SBN64-3-1 | 立式揚水泵 | [5 empty] | 190 |  |  | 1750 | 60Hz；依功率有單相或三相電壓版本 |  |  |  |  | 大樓揚水、工業系統、冷凍及空調、農業灌溉用水 | 型式=SBN；尺寸級別=64；逐型號馬達、電流、尺寸及重量詳見「傑平SB-SBI-SBN」分頁。 | 傑平 立式揚水多段泵.pdf.pdf
傑平 | SB/SBI/SBN | 立式多段不銹鋼管道泵浦 | SBI64-3 | 傑平¦SB/SBI/SBN¦SBI64-3 | 立式揚水泵 | [5 empty] | 190 |  |  | 1750 | 60Hz；依功率有單相或三相電壓版本 |  |  |  |  | 大樓揚水、工業系統、冷凍及空調、農業灌溉用水 | 型式=SBI；尺寸級別=64；逐型號馬達、電流、尺寸及重量詳見「傑平SB-SBI-SBN」分頁。 | 傑平 立式揚水多段泵.pdf.pdf
傑平 | SB/SBI/SBN | 立式多段不銹鋼管道泵浦 | SBN64-3 | 傑平¦SB/SBI/SBN¦SBN64-3 | 立式揚水泵 | [5 empty] | 190 |  |  | 1750 | 60Hz；依功率有單相或三相電壓版本 |  |  |  |  | 大樓揚水、工業系統、冷凍及空調、農業灌溉用水 | 型式=SBN；尺寸級別=64；逐型號馬達、電流、尺寸及重量詳見「傑平SB-SBI-SBN」分頁。 | 傑平 立式揚水多段泵.pdf.pdf
傑平 | SB/SBI/SBN | 立式多段不銹鋼管道泵浦 | SBI64-4-2 | 傑平¦SB/SBI/SBN¦SBI64-4-2 | 立式揚水泵 | [5 empty] | 190 |  |  | 1750 | 60Hz；依功率有單相或三相電壓版本 |  |  |  |  | 大樓揚水、工業系統、冷凍及空調、農業灌溉用水 | 型式=SBI；尺寸級別=64；逐型號馬達、電流、尺寸及重量詳見「傑平SB-SBI-SBN」分頁。 | 傑平 立式揚水多段泵.pdf.pdf
傑平 | SB/SBI/SBN | 立式多段不銹鋼管道泵浦 | SBN64-4-2 | 傑平¦SB/SBI/SBN¦SBN64-4-2 | 立式揚水泵 | [5 empty] | 190 |  |  | 1750 | 60Hz；依功率有單相或三相電壓版本 |  |  |  |  | 大樓揚水、工業系統、冷凍及空調、農業灌溉用水 | 型式=SBN；尺寸級別=64；逐型號馬達、電流、尺寸及重量詳見「傑平SB-SBI-SBN」分頁。 | 傑平 立式揚水多段泵.pdf.pdf
傑平 | SB/SBI/SBN | 立式多段不銹鋼管道泵浦 | SBI64-4-1 | 傑平¦SB/SBI/SBN¦SBI64-4-1 | 立式揚水泵 | [5 empty] | 190 |  |  | 1750 | 60Hz；依功率有單相或三相電壓版本 |  |  |  |  | 大樓揚水、工業系統、冷凍及空調、農業灌溉用水 | 型式=SBI；尺寸級別=64；逐型號馬達、電流、尺寸及重量詳見「傑平SB-SBI-SBN」分頁。 | 傑平 立式揚水多段泵.pdf.pdf
傑平 | SB/SBI/SBN | 立式多段不銹鋼管道泵浦 | SBN64-4-1 | 傑平¦SB/SBI/SBN¦SBN64-4-1 | 立式揚水泵 | [5 empty] | 190 |  |  | 1750 | 60Hz；依功率有單相或三相電壓版本 |  |  |  |  | 大樓揚水、工業系統、冷凍及空調、農業灌溉用水 | 型式=SBN；尺寸級別=64；逐型號馬達、電流、尺寸及重量詳見「傑平SB-SBI-SBN」分頁。 | 傑平 立式揚水多段泵.pdf.pdf
傑平 | SB/SBI/SBN | 立式多段不銹鋼管道泵浦 | SBI64-4 | 傑平¦SB/SBI/SBN¦SBI64-4 | 立式揚水泵 | [5 empty] | 190 |  |  | 1750 | 60Hz；依功率有單相或三相電壓版本 |  |  |  |  | 大樓揚水、工業系統、冷凍及空調、農業灌溉用水 | 型式=SBI；尺寸級別=64；逐型號馬達、電流、尺寸及重量詳見「傑平SB-SBI-SBN」分頁。 | 傑平 立式揚水多段泵.pdf.pdf
傑平 | SB/SBI/SBN | 立式多段不銹鋼管道泵浦 | SBN64-4 | 傑平¦SB/SBI/SBN¦SBN64-4 | 立式揚水泵 | [5 empty] | 190 |  |  | 1750 | 60Hz；依功率有單相或三相電壓版本 |  |  |  |  | 大樓揚水、工業系統、冷凍及空調、農業灌溉用水 | 型式=SBN；尺寸級別=64；逐型號馬達、電流、尺寸及重量詳見「傑平SB-SBI-SBN」分頁。 | 傑平 立式揚水多段泵.pdf.pdf
傑平 | SB/SBI/SBN | 立式多段不銹鋼管道泵浦 | SBI64-5-2 | 傑平¦SB/SBI/SBN¦SBI64-5-2 | 立式揚水泵 | [5 empty] | 190 |  |  | 1750 | 60Hz；依功率有單相或三相電壓版本 |  |  |  |  | 大樓揚水、工業系統、冷凍及空調、農業灌溉用水 | 型式=SBI；尺寸級別=64；逐型號馬達、電流、尺寸及重量詳見「傑平SB-SBI-SBN」分頁。 | 傑平 立式揚水多段泵.pdf.pdf
傑平 | SB/SBI/SBN | 立式多段不銹鋼管道泵浦 | SBN64-5-2 | 傑平¦SB/SBI/SBN¦SBN64-5-2 | 立式揚水泵 | [5 empty] | 190 |  |  | 1750 | 60Hz；依功率有單相或三相電壓版本 |  |  |  |  | 大樓揚水、工業系統、冷凍及空調、農業灌溉用水 | 型式=SBN；尺寸級別=64；逐型號馬達、電流、尺寸及重量詳見「傑平SB-SBI-SBN」分頁。 | 傑平 立式揚水多段泵.pdf.pdf
傑平 | SB/SBI/SBN | 立式多段不銹鋼管道泵浦 | SB90-1-1 | 傑平¦SB/SBI/SBN¦SB90-1-1 | 立式揚水泵 | [5 empty] | 165 |  |  | 2417 | 60Hz；依功率有單相或三相電壓版本 |  |  |  |  | 大樓揚水、工業系統、冷凍及空調、農業灌溉用水 | 型式=SB；尺寸級別=90；逐型號馬達、電流、尺寸及重量詳見「傑平SB-SBI-SBN」分頁。 | 傑平 立式揚水多段泵.pdf.pdf
傑平 | SB/SBI/SBN | 立式多段不銹鋼管道泵浦 | SB90-1 | 傑平¦SB/SBI/SBN¦SB90-1 | 立式揚水泵 | [5 empty] | 165 |  |  | 2417 | 60Hz；依功率有單相或三相電壓版本 |  |  |  |  | 大樓揚水、工業系統、冷凍及空調、農業灌溉用水 | 型式=SB；尺寸級別=90；逐型號馬達、電流、尺寸及重量詳見「傑平SB-SBI-SBN」分頁。 | 傑平 立式揚水多段泵.pdf.pdf
傑平 | SB/SBI/SBN | 立式多段不銹鋼管道泵浦 | SB90-2-2 | 傑平¦SB/SBI/SBN¦SB90-2-2 | 立式揚水泵 | [5 empty] | 165 |  |  | 2417 | 60Hz；依功率有單相或三相電壓版本 |  |  |  |  | 大樓揚水、工業系統、冷凍及空調、農業灌溉用水 | 型式=SB；尺寸級別=90；逐型號馬達、電流、尺寸及重量詳見「傑平SB-SBI-SBN」分頁。 | 傑平 立式揚水多段泵.pdf.pdf
傑平 | SB/SBI/SBN | 立式多段不銹鋼管道泵浦 | SB90-2-1 | 傑平¦SB/SBI/SBN¦SB90-2-1 | 立式揚水泵 | [5 empty] | 165 |  |  | 2417 | 60Hz；依功率有單相或三相電壓版本 |  |  |  |  | 大樓揚水、工業系統、冷凍及空調、農業灌溉用水 | 型式=SB；尺寸級別=90；逐型號馬達、電流、尺寸及重量詳見「傑平SB-SBI-SBN」分頁。 | 傑平 立式揚水多段泵.pdf.pdf
傑平 | SB/SBI/SBN | 立式多段不銹鋼管道泵浦 | SB90-2 | 傑平¦SB/SBI/SBN¦SB90-2 | 立式揚水泵 | [5 empty] | 165 |  |  | 2417 | 60Hz；依功率有單相或三相電壓版本 |  |  |  |  | 大樓揚水、工業系統、冷凍及空調、農業灌溉用水 | 型式=SB；尺寸級別=90；逐型號馬達、電流、尺寸及重量詳見「傑平SB-SBI-SBN」分頁。 | 傑平 立式揚水多段泵.pdf.pdf
傑平 | SB/SBI/SBN | 立式多段不銹鋼管道泵浦 | SB90-3-2 | 傑平¦SB/SBI/SBN¦SB90-3-2 | 立式揚水泵 | [5 empty] | 165 |  |  | 2417 | 60Hz；依功率有單相或三相電壓版本 |  |  |  |  | 大樓揚水、工業系統、冷凍及空調、農業灌溉用水 | 型式=SB；尺寸級別=90；逐型號馬達、電流、尺寸及重量詳見「傑平SB-SBI-SBN」分頁。 | 傑平 立式揚水多段泵.pdf.pdf
傑平 | SB/SBI/SBN | 立式多段不銹鋼管道泵浦 | SB90-3-1 | 傑平¦SB/SBI/SBN¦SB90-3-1 | 立式揚水泵 | [5 empty] | 165 |  |  | 2417 | 60Hz；依功率有單相或三相電壓版本 |  |  |  |  | 大樓揚水、工業系統、冷凍及空調、農業灌溉用水 | 型式=SB；尺寸級別=90；逐型號馬達、電流、尺寸及重量詳見「傑平SB-SBI-SBN」分頁。 | 傑平 立式揚水多段泵.pdf.pdf
傑平 | SB/SBI/SBN | 立式多段不銹鋼管道泵浦 | SB90-3 | 傑平¦SB/SBI/SBN¦SB90-3 | 立式揚水泵 | [5 empty] | 165 |  |  | 2417 | 60Hz；依功率有單相或三相電壓版本 |  |  |  |  | 大樓揚水、工業系統、冷凍及空調、農業灌溉用水 | 型式=SB；尺寸級別=90；逐型號馬達、電流、尺寸及重量詳見「傑平SB-SBI-SBN」分頁。 | 傑平 立式揚水多段泵.pdf.pdf
傑平 | SB/SBI/SBN | 立式多段不銹鋼管道泵浦 | SB90-4-2 | 傑平¦SB/SBI/SBN¦SB90-4-2 | 立式揚水泵 | [5 empty] | 165 |  |  | 2417 | 60Hz；依功率有單相或三相電壓版本 |  |  |  |  | 大樓揚水、工業系統、冷凍及空調、農業灌溉用水 | 型式=SB；尺寸級別=90；逐型號馬達、電流、尺寸及重量詳見「傑平SB-SBI-SBN」分頁。 | 傑平 立式揚水多段泵.pdf.pdf
傑平 | SB/SBI/SBN | 立式多段不銹鋼管道泵浦 | SBI90-1-1 | 傑平¦SB/SBI/SBN¦SBI90-1-1 | 立式揚水泵 | [5 empty] | 165 |  |  | 2417 | 60Hz；依功率有單相或三相電壓版本 |  |  |  |  | 大樓揚水、工業系統、冷凍及空調、農業灌溉用水 | 型式=SBI；尺寸級別=90；逐型號馬達、電流、尺寸及重量詳見「傑平SB-SBI-SBN」分頁。 | 傑平 立式揚水多段泵.pdf.pdf
傑平 | SB/SBI/SBN | 立式多段不銹鋼管道泵浦 | SBN90-1-1 | 傑平¦SB/SBI/SBN¦SBN90-1-1 | 立式揚水泵 | [5 empty] | 165 |  |  | 2417 | 60Hz；依功率有單相或三相電壓版本 |  |  |  |  | 大樓揚水、工業系統、冷凍及空調、農業灌溉用水 | 型式=SBN；尺寸級別=90；逐型號馬達、電流、尺寸及重量詳見「傑平SB-SBI-SBN」分頁。 | 傑平 立式揚水多段泵.pdf.pdf
傑平 | SB/SBI/SBN | 立式多段不銹鋼管道泵浦 | SBI90-1 | 傑平¦SB/SBI/SBN¦SBI90-1 | 立式揚水泵 | [5 empty] | 165 |  |  | 2417 | 60Hz；依功率有單相或三相電壓版本 |  |  |  |  | 大樓揚水、工業系統、冷凍及空調、農業灌溉用水 | 型式=SBI；尺寸級別=90；逐型號馬達、電流、尺寸及重量詳見「傑平SB-SBI-SBN」分頁。 | 傑平 立式揚水多段泵.pdf.pdf
傑平 | SB/SBI/SBN | 立式多段不銹鋼管道泵浦 | SBN90-1 | 傑平¦SB/SBI/SBN¦SBN90-1 | 立式揚水泵 | [5 empty] | 165 |  |  | 2417 | 60Hz；依功率有單相或三相電壓版本 |  |  |  |  | 大樓揚水、工業系統、冷凍及空調、農業灌溉用水 | 型式=SBN；尺寸級別=90；逐型號馬達、電流、尺寸及重量詳見「傑平SB-SBI-SBN」分頁。 | 傑平 立式揚水多段泵.pdf.pdf
傑平 | SB/SBI/SBN | 立式多段不銹鋼管道泵浦 | SBI90-2-2 | 傑平¦SB/SBI/SBN¦SBI90-2-2 | 立式揚水泵 | [5 empty] | 165 |  |  | 2417 | 60Hz；依功率有單相或三相電壓版本 |  |  |  |  | 大樓揚水、工業系統、冷凍及空調、農業灌溉用水 | 型式=SBI；尺寸級別=90；逐型號馬達、電流、尺寸及重量詳見「傑平SB-SBI-SBN」分頁。 | 傑平 立式揚水多段泵.pdf.pdf
傑平 | SB/SBI/SBN | 立式多段不銹鋼管道泵浦 | SBN90-2-2 | 傑平¦SB/SBI/SBN¦SBN90-2-2 | 立式揚水泵 | [5 empty] | 165 |  |  | 2417 | 60Hz；依功率有單相或三相電壓版本 |  |  |  |  | 大樓揚水、工業系統、冷凍及空調、農業灌溉用水 | 型式=SBN；尺寸級別=90；逐型號馬達、電流、尺寸及重量詳見「傑平SB-SBI-SBN」分頁。 | 傑平 立式揚水多段泵.pdf.pdf
傑平 | SB/SBI/SBN | 立式多段不銹鋼管道泵浦 | SBI90-2-1 | 傑平¦SB/SBI/SBN¦SBI90-2-1 | 立式揚水泵 | [5 empty] | 165 |  |  | 2417 | 60Hz；依功率有單相或三相電壓版本 |  |  |  |  | 大樓揚水、工業系統、冷凍及空調、農業灌溉用水 | 型式=SBI；尺寸級別=90；逐型號馬達、電流、尺寸及重量詳見「傑平SB-SBI-SBN」分頁。 | 傑平 立式揚水多段泵.pdf.pdf
傑平 | SB/SBI/SBN | 立式多段不銹鋼管道泵浦 | SBN90-2-1 | 傑平¦SB/SBI/SBN¦SBN90-2-1 | 立式揚水泵 | [5 empty] | 165 |  |  | 2417 | 60Hz；依功率有單相或三相電壓版本 |  |  |  |  | 大樓揚水、工業系統、冷凍及空調、農業灌溉用水 | 型式=SBN；尺寸級別=90；逐型號馬達、電流、尺寸及重量詳見「傑平SB-SBI-SBN」分頁。 | 傑平 立式揚水多段泵.pdf.pdf
傑平 | SB/SBI/SBN | 立式多段不銹鋼管道泵浦 | SBI90-2 | 傑平¦SB/SBI/SBN¦SBI90-2 | 立式揚水泵 | [5 empty] | 165 |  |  | 2417 | 60Hz；依功率有單相或三相電壓版本 |  |  |  |  | 大樓揚水、工業系統、冷凍及空調、農業灌溉用水 | 型式=SBI；尺寸級別=90；逐型號馬達、電流、尺寸及重量詳見「傑平SB-SBI-SBN」分頁。 | 傑平 立式揚水多段泵.pdf.pdf
傑平 | SB/SBI/SBN | 立式多段不銹鋼管道泵浦 | SBN90-2 | 傑平¦SB/SBI/SBN¦SBN90-2 | 立式揚水泵 | [5 empty] | 165 |  |  | 2417 | 60Hz；依功率有單相或三相電壓版本 |  |  |  |  | 大樓揚水、工業系統、冷凍及空調、農業灌溉用水 | 型式=SBN；尺寸級別=90；逐型號馬達、電流、尺寸及重量詳見「傑平SB-SBI-SBN」分頁。 | 傑平 立式揚水多段泵.pdf.pdf
傑平 | SB/SBI/SBN | 立式多段不銹鋼管道泵浦 | SBI90-3-2 | 傑平¦SB/SBI/SBN¦SBI90-3-2 | 立式揚水泵 | [5 empty] | 165 |  |  | 2417 | 60Hz；依功率有單相或三相電壓版本 |  |  |  |  | 大樓揚水、工業系統、冷凍及空調、農業灌溉用水 | 型式=SBI；尺寸級別=90；逐型號馬達、電流、尺寸及重量詳見「傑平SB-SBI-SBN」分頁。 | 傑平 立式揚水多段泵.pdf.pdf
傑平 | SB/SBI/SBN | 立式多段不銹鋼管道泵浦 | SBN90-3-2 | 傑平¦SB/SBI/SBN¦SBN90-3-2 | 立式揚水泵 | [5 empty] | 165 |  |  | 2417 | 60Hz；依功率有單相或三相電壓版本 |  |  |  |  | 大樓揚水、工業系統、冷凍及空調、農業灌溉用水 | 型式=SBN；尺寸級別=90；逐型號馬達、電流、尺寸及重量詳見「傑平SB-SBI-SBN」分頁。 | 傑平 立式揚水多段泵.pdf.pdf
傑平 | SB/SBI/SBN | 立式多段不銹鋼管道泵浦 | SBI90-3-1 | 傑平¦SB/SBI/SBN¦SBI90-3-1 | 立式揚水泵 | [5 empty] | 165 |  |  | 2417 | 60Hz；依功率有單相或三相電壓版本 |  |  |  |  | 大樓揚水、工業系統、冷凍及空調、農業灌溉用水 | 型式=SBI；尺寸級別=90；逐型號馬達、電流、尺寸及重量詳見「傑平SB-SBI-SBN」分頁。 | 傑平 立式揚水多段泵.pdf.pdf
傑平 | SB/SBI/SBN | 立式多段不銹鋼管道泵浦 | SBN90-3-1 | 傑平¦SB/SBI/SBN¦SBN90-3-1 | 立式揚水泵 | [5 empty] | 165 |  |  | 2417 | 60Hz；依功率有單相或三相電壓版本 |  |  |  |  | 大樓揚水、工業系統、冷凍及空調、農業灌溉用水 | 型式=SBN；尺寸級別=90；逐型號馬達、電流、尺寸及重量詳見「傑平SB-SBI-SBN」分頁。 | 傑平 立式揚水多段泵.pdf.pdf
傑平 | SB/SBI/SBN | 立式多段不銹鋼管道泵浦 | SBI90-3 | 傑平¦SB/SBI/SBN¦SBI90-3 | 立式揚水泵 | [5 empty] | 165 |  |  | 2417 | 60Hz；依功率有單相或三相電壓版本 |  |  |  |  | 大樓揚水、工業系統、冷凍及空調、農業灌溉用水 | 型式=SBI；尺寸級別=90；逐型號馬達、電流、尺寸及重量詳見「傑平SB-SBI-SBN」分頁。 | 傑平 立式揚水多段泵.pdf.pdf
傑平 | SB/SBI/SBN | 立式多段不銹鋼管道泵浦 | SBN90-3 | 傑平¦SB/SBI/SBN¦SBN90-3 | 立式揚水泵 | [5 empty] | 165 |  |  | 2417 | 60Hz；依功率有單相或三相電壓版本 |  |  |  |  | 大樓揚水、工業系統、冷凍及空調、農業灌溉用水 | 型式=SBN；尺寸級別=90；逐型號馬達、電流、尺寸及重量詳見「傑平SB-SBI-SBN」分頁。 | 傑平 立式揚水多段泵.pdf.pdf
傑平 | SB/SBI/SBN | 立式多段不銹鋼管道泵浦 | SBI90-4-2 | 傑平¦SB/SBI/SBN¦SBI90-4-2 | 立式揚水泵 | [5 empty] | 165 |  |  | 2417 | 60Hz；依功率有單相或三相電壓版本 |  |  |  |  | 大樓揚水、工業系統、冷凍及空調、農業灌溉用水 | 型式=SBI；尺寸級別=90；逐型號馬達、電流、尺寸及重量詳見「傑平SB-SBI-SBN」分頁。 | 傑平 立式揚水多段泵.pdf.pdf
傑平 | SB/SBI/SBN | 立式多段不銹鋼管道泵浦 | SBN90-4-2 | 傑平¦SB/SBI/SBN¦SBN90-4-2 | 立式揚水泵 | [5 empty] | 165 |  |  | 2417 | 60Hz；依功率有單相或三相電壓版本 |  |  |  |  | 大樓揚水、工業系統、冷凍及空調、農業灌溉用水 | 型式=SBN；尺寸級別=90；逐型號馬達、電流、尺寸及重量詳見「傑平SB-SBI-SBN」分頁。 | 傑平 立式揚水多段泵.pdf.pdf
傑平 | SB/SBI/SBN | 立式多段不銹鋼管道泵浦 | SB120-1 | 傑平¦SB/SBI/SBN¦SB120-1 | 立式揚水泵 | [9 empty] | 60Hz；依功率有單相或三相電壓版本 |  |  |  |  | 大樓揚水、工業系統、冷凍及空調、農業灌溉用水 | 型式=SB；尺寸級別=120；逐型號馬達、電流、尺寸及重量詳見「傑平SB-SBI-SBN」分頁。 | 傑平 立式揚水多段泵.pdf.pdf
傑平 | SB/SBI/SBN | 立式多段不銹鋼管道泵浦 | SB120-2-2 | 傑平¦SB/SBI/SBN¦SB120-2-2 | 立式揚水泵 | [9 empty] | 60Hz；依功率有單相或三相電壓版本 |  |  |  |  | 大樓揚水、工業系統、冷凍及空調、農業灌溉用水 | 型式=SB；尺寸級別=120；逐型號馬達、電流、尺寸及重量詳見「傑平SB-SBI-SBN」分頁。 | 傑平 立式揚水多段泵.pdf.pdf
傑平 | SB/SBI/SBN | 立式多段不銹鋼管道泵浦 | SB120-2-1 | 傑平¦SB/SBI/SBN¦SB120-2-1 | 立式揚水泵 | [9 empty] | 60Hz；依功率有單相或三相電壓版本 |  |  |  |  | 大樓揚水、工業系統、冷凍及空調、農業灌溉用水 | 型式=SB；尺寸級別=120；逐型號馬達、電流、尺寸及重量詳見「傑平SB-SBI-SBN」分頁。 | 傑平 立式揚水多段泵.pdf.pdf
傑平 | SB/SBI/SBN | 立式多段不銹鋼管道泵浦 | SB120-2 | 傑平¦SB/SBI/SBN¦SB120-2 | 立式揚水泵 | [9 empty] | 60Hz；依功率有單相或三相電壓版本 |  |  |  |  | 大樓揚水、工業系統、冷凍及空調、農業灌溉用水 | 型式=SB；尺寸級別=120；逐型號馬達、電流、尺寸及重量詳見「傑平SB-SBI-SBN」分頁。 | 傑平 立式揚水多段泵.pdf.pdf
傑平 | SB/SBI/SBN | 立式多段不銹鋼管道泵浦 | SB120-3-1 | 傑平¦SB/SBI/SBN¦SB120-3-1 | 立式揚水泵 | [9 empty] | 60Hz；依功率有單相或三相電壓版本 |  |  |  |  | 大樓揚水、工業系統、冷凍及空調、農業灌溉用水 | 型式=SB；尺寸級別=120；逐型號馬達、電流、尺寸及重量詳見「傑平SB-SBI-SBN」分頁。 | 傑平 立式揚水多段泵.pdf.pdf
傑平 | SB/SBI/SBN | 立式多段不銹鋼管道泵浦 | SB120-3 | 傑平¦SB/SBI/SBN¦SB120-3 | 立式揚水泵 | [9 empty] | 60Hz；依功率有單相或三相電壓版本 |  |  |  |  | 大樓揚水、工業系統、冷凍及空調、農業灌溉用水 | 型式=SB；尺寸級別=120；逐型號馬達、電流、尺寸及重量詳見「傑平SB-SBI-SBN」分頁。 | 傑平 立式揚水多段泵.pdf.pdf
傑平 | SB/SBI/SBN | 立式多段不銹鋼管道泵浦 | SB120-4-1 | 傑平¦SB/SBI/SBN¦SB120-4-1 | 立式揚水泵 | [9 empty] | 60Hz；依功率有單相或三相電壓版本 |  |  |  |  | 大樓揚水、工業系統、冷凍及空調、農業灌溉用水 | 型式=SB；尺寸級別=120；逐型號馬達、電流、尺寸及重量詳見「傑平SB-SBI-SBN」分頁。 | 傑平 立式揚水多段泵.pdf.pdf
傑平 | SB/SBI/SBN | 立式多段不銹鋼管道泵浦 | SB120-5-2 | 傑平¦SB/SBI/SBN¦SB120-5-2 | 立式揚水泵 | [9 empty] | 60Hz；依功率有單相或三相電壓版本 |  |  |  |  | 大樓揚水、工業系統、冷凍及空調、農業灌溉用水 | 型式=SB；尺寸級別=120；逐型號馬達、電流、尺寸及重量詳見「傑平SB-SBI-SBN」分頁。 | 傑平 立式揚水多段泵.pdf.pdf
傑平 | SB/SBI/SBN | 立式多段不銹鋼管道泵浦 | SBI120-1 | 傑平¦SB/SBI/SBN¦SBI120-1 | 立式揚水泵 | [9 empty] | 60Hz；依功率有單相或三相電壓版本 |  |  |  |  | 大樓揚水、工業系統、冷凍及空調、農業灌溉用水 | 型式=SBI；尺寸級別=120；逐型號馬達、電流、尺寸及重量詳見「傑平SB-SBI-SBN」分頁。 | 傑平 立式揚水多段泵.pdf.pdf
傑平 | SB/SBI/SBN | 立式多段不銹鋼管道泵浦 | SBN120-1 | 傑平¦SB/SBI/SBN¦SBN120-1 | 立式揚水泵 | [9 empty] | 60Hz；依功率有單相或三相電壓版本 |  |  |  |  | 大樓揚水、工業系統、冷凍及空調、農業灌溉用水 | 型式=SBN；尺寸級別=120；逐型號馬達、電流、尺寸及重量詳見「傑平SB-SBI-SBN」分頁。 | 傑平 立式揚水多段泵.pdf.pdf
傑平 | SB/SBI/SBN | 立式多段不銹鋼管道泵浦 | SBI120-2-2 | 傑平¦SB/SBI/SBN¦SBI120-2-2 | 立式揚水泵 | [9 empty] | 60Hz；依功率有單相或三相電壓版本 |  |  |  |  | 大樓揚水、工業系統、冷凍及空調、農業灌溉用水 | 型式=SBI；尺寸級別=120；逐型號馬達、電流、尺寸及重量詳見「傑平SB-SBI-SBN」分頁。 | 傑平 立式揚水多段泵.pdf.pdf
傑平 | SB/SBI/SBN | 立式多段不銹鋼管道泵浦 | SBN120-2-2 | 傑平¦SB/SBI/SBN¦SBN120-2-2 | 立式揚水泵 | [9 empty] | 60Hz；依功率有單相或三相電壓版本 |  |  |  |  | 大樓揚水、工業系統、冷凍及空調、農業灌溉用水 | 型式=SBN；尺寸級別=120；逐型號馬達、電流、尺寸及重量詳見「傑平SB-SBI-SBN」分頁。 | 傑平 立式揚水多段泵.pdf.pdf
傑平 | SB/SBI/SBN | 立式多段不銹鋼管道泵浦 | SBI120-2-1 | 傑平¦SB/SBI/SBN¦SBI120-2-1 | 立式揚水泵 | [9 empty] | 60Hz；依功率有單相或三相電壓版本 |  |  |  |  | 大樓揚水、工業系統、冷凍及空調、農業灌溉用水 | 型式=SBI；尺寸級別=120；逐型號馬達、電流、尺寸及重量詳見「傑平SB-SBI-SBN」分頁。 | 傑平 立式揚水多段泵.pdf.pdf
傑平 | SB/SBI/SBN | 立式多段不銹鋼管道泵浦 | SBN120-2-1 | 傑平¦SB/SBI/SBN¦SBN120-2-1 | 立式揚水泵 | [9 empty] | 60Hz；依功率有單相或三相電壓版本 |  |  |  |  | 大樓揚水、工業系統、冷凍及空調、農業灌溉用水 | 型式=SBN；尺寸級別=120；逐型號馬達、電流、尺寸及重量詳見「傑平SB-SBI-SBN」分頁。 | 傑平 立式揚水多段泵.pdf.pdf
傑平 | SB/SBI/SBN | 立式多段不銹鋼管道泵浦 | SBI120-2 | 傑平¦SB/SBI/SBN¦SBI120-2 | 立式揚水泵 | [9 empty] | 60Hz；依功率有單相或三相電壓版本 |  |  |  |  | 大樓揚水、工業系統、冷凍及空調、農業灌溉用水 | 型式=SBI；尺寸級別=120；逐型號馬達、電流、尺寸及重量詳見「傑平SB-SBI-SBN」分頁。 | 傑平 立式揚水多段泵.pdf.pdf
傑平 | SB/SBI/SBN | 立式多段不銹鋼管道泵浦 | SBN120-2 | 傑平¦SB/SBI/SBN¦SBN120-2 | 立式揚水泵 | [9 empty] | 60Hz；依功率有單相或三相電壓版本 |  |  |  |  | 大樓揚水、工業系統、冷凍及空調、農業灌溉用水 | 型式=SBN；尺寸級別=120；逐型號馬達、電流、尺寸及重量詳見「傑平SB-SBI-SBN」分頁。 | 傑平 立式揚水多段泵.pdf.pdf
傑平 | SB/SBI/SBN | 立式多段不銹鋼管道泵浦 | SBI120-3-1 | 傑平¦SB/SBI/SBN¦SBI120-3-1 | 立式揚水泵 | [9 empty] | 60Hz；依功率有單相或三相電壓版本 |  |  |  |  | 大樓揚水、工業系統、冷凍及空調、農業灌溉用水 | 型式=SBI；尺寸級別=120；逐型號馬達、電流、尺寸及重量詳見「傑平SB-SBI-SBN」分頁。 | 傑平 立式揚水多段泵.pdf.pdf
傑平 | SB/SBI/SBN | 立式多段不銹鋼管道泵浦 | SBN120-3-1 | 傑平¦SB/SBI/SBN¦SBN120-3-1 | 立式揚水泵 | [9 empty] | 60Hz；依功率有單相或三相電壓版本 |  |  |  |  | 大樓揚水、工業系統、冷凍及空調、農業灌溉用水 | 型式=SBN；尺寸級別=120；逐型號馬達、電流、尺寸及重量詳見「傑平SB-SBI-SBN」分頁。 | 傑平 立式揚水多段泵.pdf.pdf
傑平 | SB/SBI/SBN | 立式多段不銹鋼管道泵浦 | SBI120-3 | 傑平¦SB/SBI/SBN¦SBI120-3 | 立式揚水泵 | [9 empty] | 60Hz；依功率有單相或三相電壓版本 |  |  |  |  | 大樓揚水、工業系統、冷凍及空調、農業灌溉用水 | 型式=SBI；尺寸級別=120；逐型號馬達、電流、尺寸及重量詳見「傑平SB-SBI-SBN」分頁。 | 傑平 立式揚水多段泵.pdf.pdf
傑平 | SB/SBI/SBN | 立式多段不銹鋼管道泵浦 | SBN120-3 | 傑平¦SB/SBI/SBN¦SBN120-3 | 立式揚水泵 | [9 empty] | 60Hz；依功率有單相或三相電壓版本 |  |  |  |  | 大樓揚水、工業系統、冷凍及空調、農業灌溉用水 | 型式=SBN；尺寸級別=120；逐型號馬達、電流、尺寸及重量詳見「傑平SB-SBI-SBN」分頁。 | 傑平 立式揚水多段泵.pdf.pdf
傑平 | SB/SBI/SBN | 立式多段不銹鋼管道泵浦 | SBI120-4-1 | 傑平¦SB/SBI/SBN¦SBI120-4-1 | 立式揚水泵 | [9 empty] | 60Hz；依功率有單相或三相電壓版本 |  |  |  |  | 大樓揚水、工業系統、冷凍及空調、農業灌溉用水 | 型式=SBI；尺寸級別=120；逐型號馬達、電流、尺寸及重量詳見「傑平SB-SBI-SBN」分頁。 | 傑平 立式揚水多段泵.pdf.pdf
傑平 | SB/SBI/SBN | 立式多段不銹鋼管道泵浦 | SBN120-4-1 | 傑平¦SB/SBI/SBN¦SBN120-4-1 | 立式揚水泵 | [9 empty] | 60Hz；依功率有單相或三相電壓版本 |  |  |  |  | 大樓揚水、工業系統、冷凍及空調、農業灌溉用水 | 型式=SBN；尺寸級別=120；逐型號馬達、電流、尺寸及重量詳見「傑平SB-SBI-SBN」分頁。 | 傑平 立式揚水多段泵.pdf.pdf
傑平 | SB/SBI/SBN | 立式多段不銹鋼管道泵浦 | SBI120-5-2 | 傑平¦SB/SBI/SBN¦SBI120-5-2 | 立式揚水泵 | [9 empty] | 60Hz；依功率有單相或三相電壓版本 |  |  |  |  | 大樓揚水、工業系統、冷凍及空調、農業灌溉用水 | 型式=SBI；尺寸級別=120；逐型號馬達、電流、尺寸及重量詳見「傑平SB-SBI-SBN」分頁。 | 傑平 立式揚水多段泵.pdf.pdf
傑平 | SB/SBI/SBN | 立式多段不銹鋼管道泵浦 | SBN120-5-2 | 傑平¦SB/SBI/SBN¦SBN120-5-2 | 立式揚水泵 | [9 empty] | 60Hz；依功率有單相或三相電壓版本 |  |  |  |  | 大樓揚水、工業系統、冷凍及空調、農業灌溉用水 | 型式=SBN；尺寸級別=120；逐型號馬達、電流、尺寸及重量詳見「傑平SB-SBI-SBN」分頁。 | 傑平 立式揚水多段泵.pdf.pdf
傑平 | SB/SBI/SBN | 立式多段不銹鋼管道泵浦 | SBI150-1-1 | 傑平¦SB/SBI/SBN¦SBI150-1-1 | 立式揚水泵 | [9 empty] | 60Hz；依功率有單相或三相電壓版本 |  |  |  |  | 大樓揚水、工業系統、冷凍及空調、農業灌溉用水 | 型式=SBI；尺寸級別=150；逐型號馬達、電流、尺寸及重量詳見「傑平SB-SBI-SBN」分頁。 | 傑平 立式揚水多段泵.pdf.pdf
傑平 | SB/SBI/SBN | 立式多段不銹鋼管道泵浦 | SBN150-1-1 | 傑平¦SB/SBI/SBN¦SBN150-1-1 | 立式揚水泵 | [9 empty] | 60Hz；依功率有單相或三相電壓版本 |  |  |  |  | 大樓揚水、工業系統、冷凍及空調、農業灌溉用水 | 型式=SBN；尺寸級別=150；逐型號馬達、電流、尺寸及重量詳見「傑平SB-SBI-SBN」分頁。 | 傑平 立式揚水多段泵.pdf.pdf
傑平 | SB/SBI/SBN | 立式多段不銹鋼管道泵浦 | SBI150-1 | 傑平¦SB/SBI/SBN¦SBI150-1 | 立式揚水泵 | [9 empty] | 60Hz；依功率有單相或三相電壓版本 |  |  |  |  | 大樓揚水、工業系統、冷凍及空調、農業灌溉用水 | 型式=SBI；尺寸級別=150；逐型號馬達、電流、尺寸及重量詳見「傑平SB-SBI-SBN」分頁。 | 傑平 立式揚水多段泵.pdf.pdf
傑平 | SB/SBI/SBN | 立式多段不銹鋼管道泵浦 | SBN150-1 | 傑平¦SB/SBI/SBN¦SBN150-1 | 立式揚水泵 | [9 empty] | 60Hz；依功率有單相或三相電壓版本 |  |  |  |  | 大樓揚水、工業系統、冷凍及空調、農業灌溉用水 | 型式=SBN；尺寸級別=150；逐型號馬達、電流、尺寸及重量詳見「傑平SB-SBI-SBN」分頁。 | 傑平 立式揚水多段泵.pdf.pdf
傑平 | SB/SBI/SBN | 立式多段不銹鋼管道泵浦 | SBI150-2-2 | 傑平¦SB/SBI/SBN¦SBI150-2-2 | 立式揚水泵 | [9 empty] | 60Hz；依功率有單相或三相電壓版本 |  |  |  |  | 大樓揚水、工業系統、冷凍及空調、農業灌溉用水 | 型式=SBI；尺寸級別=150；逐型號馬達、電流、尺寸及重量詳見「傑平SB-SBI-SBN」分頁。 | 傑平 立式揚水多段泵.pdf.pdf
傑平 | SB/SBI/SBN | 立式多段不銹鋼管道泵浦 | SBN150-2-2 | 傑平¦SB/SBI/SBN¦SBN150-2-2 | 立式揚水泵 | [9 empty] | 60Hz；依功率有單相或三相電壓版本 |  |  |  |  | 大樓揚水、工業系統、冷凍及空調、農業灌溉用水 | 型式=SBN；尺寸級別=150；逐型號馬達、電流、尺寸及重量詳見「傑平SB-SBI-SBN」分頁。 | 傑平 立式揚水多段泵.pdf.pdf
傑平 | SB/SBI/SBN | 立式多段不銹鋼管道泵浦 | SBI150-2-1 | 傑平¦SB/SBI/SBN¦SBI150-2-1 | 立式揚水泵 | [9 empty] | 60Hz；依功率有單相或三相電壓版本 |  |  |  |  | 大樓揚水、工業系統、冷凍及空調、農業灌溉用水 | 型式=SBI；尺寸級別=150；逐型號馬達、電流、尺寸及重量詳見「傑平SB-SBI-SBN」分頁。 | 傑平 立式揚水多段泵.pdf.pdf
傑平 | SB/SBI/SBN | 立式多段不銹鋼管道泵浦 | SBN150-2-1 | 傑平¦SB/SBI/SBN¦SBN150-2-1 | 立式揚水泵 | [9 empty] | 60Hz；依功率有單相或三相電壓版本 |  |  |  |  | 大樓揚水、工業系統、冷凍及空調、農業灌溉用水 | 型式=SBN；尺寸級別=150；逐型號馬達、電流、尺寸及重量詳見「傑平SB-SBI-SBN」分頁。 | 傑平 立式揚水多段泵.pdf.pdf
傑平 | SB/SBI/SBN | 立式多段不銹鋼管道泵浦 | SBI150-2 | 傑平¦SB/SBI/SBN¦SBI150-2 | 立式揚水泵 | [9 empty] | 60Hz；依功率有單相或三相電壓版本 |  |  |  |  | 大樓揚水、工業系統、冷凍及空調、農業灌溉用水 | 型式=SBI；尺寸級別=150；逐型號馬達、電流、尺寸及重量詳見「傑平SB-SBI-SBN」分頁。 | 傑平 立式揚水多段泵.pdf.pdf
傑平 | SB/SBI/SBN | 立式多段不銹鋼管道泵浦 | SBN150-2 | 傑平¦SB/SBI/SBN¦SBN150-2 | 立式揚水泵 | [9 empty] | 60Hz；依功率有單相或三相電壓版本 |  |  |  |  | 大樓揚水、工業系統、冷凍及空調、農業灌溉用水 | 型式=SBN；尺寸級別=150；逐型號馬達、電流、尺寸及重量詳見「傑平SB-SBI-SBN」分頁。 | 傑平 立式揚水多段泵.pdf.pdf
傑平 | SB/SBI/SBN | 立式多段不銹鋼管道泵浦 | SBI150-3-2 | 傑平¦SB/SBI/SBN¦SBI150-3-2 | 立式揚水泵 | [9 empty] | 60Hz；依功率有單相或三相電壓版本 |  |  |  |  | 大樓揚水、工業系統、冷凍及空調、農業灌溉用水 | 型式=SBI；尺寸級別=150；逐型號馬達、電流、尺寸及重量詳見「傑平SB-SBI-SBN」分頁。 | 傑平 立式揚水多段泵.pdf.pdf
傑平 | SB/SBI/SBN | 立式多段不銹鋼管道泵浦 | SBN150-3-2 | 傑平¦SB/SBI/SBN¦SBN150-3-2 | 立式揚水泵 | [9 empty] | 60Hz；依功率有單相或三相電壓版本 |  |  |  |  | 大樓揚水、工業系統、冷凍及空調、農業灌溉用水 | 型式=SBN；尺寸級別=150；逐型號馬達、電流、尺寸及重量詳見「傑平SB-SBI-SBN」分頁。 | 傑平 立式揚水多段泵.pdf.pdf
傑平 | SB/SBI/SBN | 立式多段不銹鋼管道泵浦 | SBI150-3 | 傑平¦SB/SBI/SBN¦SBI150-3 | 立式揚水泵 | [9 empty] | 60Hz；依功率有單相或三相電壓版本 |  |  |  |  | 大樓揚水、工業系統、冷凍及空調、農業灌溉用水 | 型式=SBI；尺寸級別=150；逐型號馬達、電流、尺寸及重量詳見「傑平SB-SBI-SBN」分頁。 | 傑平 立式揚水多段泵.pdf.pdf
傑平 | SB/SBI/SBN | 立式多段不銹鋼管道泵浦 | SBN150-3 | 傑平¦SB/SBI/SBN¦SBN150-3 | 立式揚水泵 | [9 empty] | 60Hz；依功率有單相或三相電壓版本 |  |  |  |  | 大樓揚水、工業系統、冷凍及空調、農業灌溉用水 | 型式=SBN；尺寸級別=150；逐型號馬達、電流、尺寸及重量詳見「傑平SB-SBI-SBN」分頁。 | 傑平 立式揚水多段泵.pdf.pdf
傑平 | SB/SBI/SBN | 立式多段不銹鋼管道泵浦 | SBI150-4-2 | 傑平¦SB/SBI/SBN¦SBI150-4-2 | 立式揚水泵 | [9 empty] | 60Hz；依功率有單相或三相電壓版本 |  |  |  |  | 大樓揚水、工業系統、冷凍及空調、農業灌溉用水 | 型式=SBI；尺寸級別=150；逐型號馬達、電流、尺寸及重量詳見「傑平SB-SBI-SBN」分頁。 | 傑平 立式揚水多段泵.pdf.pdf
傑平 | SB/SBI/SBN | 立式多段不銹鋼管道泵浦 | SBN150-4-2 | 傑平¦SB/SBI/SBN¦SBN150-4-2 | 立式揚水泵 | [9 empty] | 60Hz；依功率有單相或三相電壓版本 |  |  |  |  | 大樓揚水、工業系統、冷凍及空調、農業灌溉用水 | 型式=SBN；尺寸級別=150；逐型號馬達、電流、尺寸及重量詳見「傑平SB-SBI-SBN」分頁。 | 傑平 立式揚水多段泵.pdf.pdf
傑平 | SB/SBI/SBN | 立式多段不銹鋼管道泵浦 | SB150-1-1 | 傑平¦SB/SBI/SBN¦SB150-1-1 | 立式揚水泵 | [9 empty] | 60Hz；依功率有單相或三相電壓版本 |  |  |  |  | 大樓揚水、工業系統、冷凍及空調、農業灌溉用水 | 型式=SB；尺寸級別=150；逐型號馬達、電流、尺寸及重量詳見「傑平SB-SBI-SBN」分頁。 | 傑平 立式揚水多段泵.pdf.pdf
傑平 | SB/SBI/SBN | 立式多段不銹鋼管道泵浦 | SB150-1 | 傑平¦SB/SBI/SBN¦SB150-1 | 立式揚水泵 | [9 empty] | 60Hz；依功率有單相或三相電壓版本 |  |  |  |  | 大樓揚水、工業系統、冷凍及空調、農業灌溉用水 | 型式=SB；尺寸級別=150；逐型號馬達、電流、尺寸及重量詳見「傑平SB-SBI-SBN」分頁。 | 傑平 立式揚水多段泵.pdf.pdf
傑平 | SB/SBI/SBN | 立式多段不銹鋼管道泵浦 | SB150-2-2 | 傑平¦SB/SBI/SBN¦SB150-2-2 | 立式揚水泵 | [9 empty] | 60Hz；依功率有單相或三相電壓版本 |  |  |  |  | 大樓揚水、工業系統、冷凍及空調、農業灌溉用水 | 型式=SB；尺寸級別=150；逐型號馬達、電流、尺寸及重量詳見「傑平SB-SBI-SBN」分頁。 | 傑平 立式揚水多段泵.pdf.pdf
傑平 | SB/SBI/SBN | 立式多段不銹鋼管道泵浦 | SB150-2-1 | 傑平¦SB/SBI/SBN¦SB150-2-1 | 立式揚水泵 | [9 empty] | 60Hz；依功率有單相或三相電壓版本 |  |  |  |  | 大樓揚水、工業系統、冷凍及空調、農業灌溉用水 | 型式=SB；尺寸級別=150；逐型號馬達、電流、尺寸及重量詳見「傑平SB-SBI-SBN」分頁。 | 傑平 立式揚水多段泵.pdf.pdf
傑平 | SB/SBI/SBN | 立式多段不銹鋼管道泵浦 | SB150-2 | 傑平¦SB/SBI/SBN¦SB150-2 | 立式揚水泵 | [9 empty] | 60Hz；依功率有單相或三相電壓版本 |  |  |  |  | 大樓揚水、工業系統、冷凍及空調、農業灌溉用水 | 型式=SB；尺寸級別=150；逐型號馬達、電流、尺寸及重量詳見「傑平SB-SBI-SBN」分頁。 | 傑平 立式揚水多段泵.pdf.pdf
傑平 | SB/SBI/SBN | 立式多段不銹鋼管道泵浦 | SB150-3-2 | 傑平¦SB/SBI/SBN¦SB150-3-2 | 立式揚水泵 | [9 empty] | 60Hz；依功率有單相或三相電壓版本 |  |  |  |  | 大樓揚水、工業系統、冷凍及空調、農業灌溉用水 | 型式=SB；尺寸級別=150；逐型號馬達、電流、尺寸及重量詳見「傑平SB-SBI-SBN」分頁。 | 傑平 立式揚水多段泵.pdf.pdf
傑平 | SB/SBI/SBN | 立式多段不銹鋼管道泵浦 | SB150-3 | 傑平¦SB/SBI/SBN¦SB150-3 | 立式揚水泵 | [9 empty] | 60Hz；依功率有單相或三相電壓版本 |  |  |  |  | 大樓揚水、工業系統、冷凍及空調、農業灌溉用水 | 型式=SB；尺寸級別=150；逐型號馬達、電流、尺寸及重量詳見「傑平SB-SBI-SBN」分頁。 | 傑平 立式揚水多段泵.pdf.pdf
傑平 | SB/SBI/SBN | 立式多段不銹鋼管道泵浦 | SB150-4-2 | 傑平¦SB/SBI/SBN¦SB150-4-2 | 立式揚水泵 | [9 empty] | 60Hz；依功率有單相或三相電壓版本 |  |  |  |  | 大樓揚水、工業系統、冷凍及空調、農業灌溉用水 | 型式=SB；尺寸級別=150；逐型號馬達、電流、尺寸及重量詳見「傑平SB-SBI-SBN」分頁。 | 傑平 立式揚水多段泵.pdf.pdf